## Sheet1
27351 | ArzatorgazELCOVG5.950DP | buc | ELCO | 125350
20600 | ArzatorpepeletiTECHMAXX25-30kw | buc | ECOLINEX | 27253.71
27353 | RegulatordeputereDELTAcusondatemperaturaELCO | buc | ELCO | 39676
25763 | ActuatorcucontrolerESBECRS131230V6NMACM5...95C | buc | ESBE | 10464
14426 | ActuatorelectricESBEARA6452-POINTSPST230VAC6NM30S | buc | ESBE | 4033
14117 | ActuatorelectricESBEARA6513-POINTSPDT230VAC6NM60S | buc | ESBE | 3597
17103 | ActuatorelectricIVARpuvana2cai230V50''(506241) | buc | IVAR | 2742.44
16943 | ActuatorelectricpudistribuitorIVAR230V(501508) | buc | IVAR | 545
20131 | ActuatorelectricpudistribuitorSALUS230VT30NC230 | buc | SALUS | 545
16929 | Actuatorelectricpuvana2-3caiIVAR230V(501394) | buc | IVAR | 2796.94
27363 | AdaptorIVAREKx1/2MO-ringp/useriaOPTIMA,robientreturVKsirobientH | buc | IVAR | 37.06
16913 | AerisitorautomatIVARd1/2(501325) | buc | IVAR | 163.5
23032 | AntenaexternapentruSALUSKL08RF | buc | SALUS | 436
12805 | CabluBUSDeDietrichL=12mAD134 | buc | DEDIETRICH | 1509.21
17927 | CaptermostatDANFOSRAL9010ALB/003L1040 | buc | DANFOS | 290
25457 | CaptermostatGeneralM30x1,5 | buc | TDS | 218.4
16895 | CaptermostatIVARcusenzor2ML(501175-6) | buc | IVAR | 697.6
16894 | CaptermostatIVARd1/2(501172) | buc | IVAR | 239.8
27361 | CaptermostatIVARd1/2MICCROMAT500587 | buc | IVAR | 359.7
27360 | CaptermostatIVARd1/2T5000CROMAT501172C | buc | IVAR | 621.3
11872 | CaptermostatSLOVARMd1/2"VE-4260P | buc | SLOVARM | 200.34
14144 | CentrudecomandaEurosterET6/230V | buc | EUROSTER | 748.2
27046 | CentrudecomandaSALUSKL04-NSB4zone(extensiep/uKL08NSB) | buc | SALUS | 1046.4
19751 | CentrudecomandaSALUSKL06-M6zone230V | buc | SALUS | 1090
27045 | CentrudecomandaSALUSKL08-NSB8zone230V | buc | SALUS | 2180
11981 | ComandaladistantaDeDietrichEASYMATICFM50 | buc | DEDIETRICH | 2534.03
18216 | Controler+ventilatorGalmetTECHPiD40-700501 | buc | GALMET | 2927.52
14303 | CronotermostatEuroster1210 | buc | EUROSTER | 378.56
14139 | CronotermostatEuroster2006 | buc | EUROSTER | 581.13
12935 | CronotermostatEuroster2510 | buc | EUROSTER | 414.41
14141 | CronotermostatEuroster2510PHPU | buc | EUROSTER | 451.72
12941 | CronotermostatEuroster2510TX | buc | EUROSTER | 1703.89
23307 | CronotermostatGSMSALUSRT310I | buc | SALUS | 2616
25846 | CronotermostatGSMSALUSRT310ISRcureleu868Mhz | buc | SALUS | 2507
27049 | CronotermostatGSMSALUSTS600 | buc | SALUS | 1090
17078 | CronotermostatradioEuroster2026TX | buc | EUROSTER | 1193.19
14142 | CronotermostatradioEuroster2510TX | buc | EUROSTER | 1087.27
17088 | CronotermostatradioSALUS091FLRF | buc | SALUS | 1351.6
25155 | CronotermostatradioSALUS091FLRFV2 | buc | SALUS | 1613.2
23098 | CronotermostatradioSALUSRT310RF | buc | SALUS | 1417
17694 | CronotermostatradioSALUSRT500RF | buc | SALUS | 1417
23099 | CronotermostatradioSALUSRT510RF | buc | SALUS | 1417
25847 | CronotermostatradioSALUSRT520RF | buc | SALUS | 2071
27048 | CronotermostatradioSALUSSQ610RFwirelessQuantum | buc | SALUS | 2180
17692 | CronotermostatradioSALUST105RF | buc | SALUS | 1417
25848 | CronotermostatradioSALUSWQ610RFOpenThermQuantum | buc | SALUS | 2289
17087 | CronotermostatSALUS091FLV2programabil | buc | SALUS | 806.6
17089 | CronotermostatSALUS093 | buc | SALUS | 588.6
27043 | CronotermostatSALUSneprogramabilBTR230(cubutonrotativ) | buc | SALUS | 675.8
26705 | CronotermostatSALUSneprogramabilVS35W(p/upardosealaindoza) | buc | SALUS | 828.4
21863 | CronotermostatSALUSneprogramabilERT30(p/upardoseala) | buc | SALUS | 588.6
25156 | CronotermostatSALUSneprogramabilHTRS230(p/upardoseala) | buc | SALUS | 763
26704 | CronotermostatSALUSprogramabilVS30W(p/upardosealaindoza) | buc | SALUS | 1090
19750 | CronotermostatSALUSprogramabilERT50UP230V(p/upardoseala) | buc | SALUS | 1090
25850 | CronotermostatSALUSprogramabilHTRP230(p/upardoseala) | buc | SALUS | 1090
27053 | CronotermostatSALUSprogramabilRT520 | buc | SALUS | 1090
23423 | CronotermostatSALUSRT310neprogramabil | buc | SALUS | 654
17693 | CronotermostatSALUSRT500 | buc | SALUS | 763
27047 | CronotermostatSALUSSQ610wireless230VQuantum | buc | SALUS | 2180
17691 | CronotermostatSALUST105 | buc | SALUS | 632.2
25849 | CronotermostatSALUSWQ610OpenThermQuantum | buc | SALUS | 1220.8
19747 | CronotermostatzilnicSALUSRT300 | buc | SALUS | 654
17093 | Electrovana2caiSALUSSBMV22 | buc | SALUS | 913.42
17094 | Electrovana2caiSALUSSBMV28 | buc | SALUS | 1002.15
12135 | Electrovana3caiMETROTERMd3/4 | buc | METROTERM | 1164.99
14423 | Electrovana3caiESBEVZA1622-P230Vd120-6.5 | buc | ESBE | 2652.84
14422 | Electrovana3caiESBEVZA1622-P230Vd3/415-3.5 | buc | ESBE | 2652.84
26913 | Filtrucureductordepresiune1/2SDForte | buc | METROTERM | 915
27569 | Filtrudeliniep/uimpuritati1/2SD | buc | METROTERM | 85
26155 | GrupcirculatieESBEGDF111DN25 | buc | ESBE | 4142
26156 | GrupcirculatieESBEGFF111+VTA372DN25 | buc | ESBE | 6213
26154 | GrupcirculatieESBEGRA111+ARA661+VRG432DN32 | buc | ESBE | 12426
26385 | GrupcirculatieESBEGRF111+VRG432DN25 | buc | ESBE | 5450
16937 | GrupCombimix130IVAR(500454) | buc | IVAR | 7739
16938 | GrupCombimix180IVAR(500410) | buc | IVAR | 7739
16933 | GrupPresiunecumanometruIVARd1/2MF(509000) | buc | IVAR | 1068.2
27086 | GrupasigurantaHW-CCCcuizolatie | buc | KHT | 500.5
27087 | GrupasigurantaHW-CCCfaraizolatie | buc | KHT | 382.2
27088 | GrupasigurantaINOXHW-CCCfaraizolatie | buc | KHT | 445.9
17105 | GrupasigurantaIVARpuBoilerd3/4(507053) | buc | IVAR | 577.7
27089 | GrupasigurantaMINIHW-CCCcuizolatie | buc | KHT | 464.1
27090 | GrupasigurantaMINIHW-CCCfaraizolatie | buc | KHT | 373.1
14145 | IntrerupatorelectronicEuroster100 | buc | EUROSTER | 271.91
19755 | iT500SenzortemperaturaSALUSiT300 | buc | SALUS | 784.8
21166 | iT600Centrudecomandawireless,8zone,compactSALUSKL08RF | buc | SALUS | 3379
23030 | iT600GatewaysmarthomeSALUSUGE600 | buc | SALUS | 4142
21167 | iT600Gateway,10Licente(10termostate)SALUSG30 | buc | SALUS | 3488
21165 | iT600ReceptorpentrucentralaSALUSRX10RF | buc | SALUS | 1308
23031 | iT600Termostatwireless230Valb(montajindoza)SALUSVS10WRF | buc | SALUS | 2124.41
21163 | iT600Termostatwirelesscubaterii(alb)SALUSVS20WRF | buc | SALUS | 1526
21164 | iT600Termostatwirelesscubaterii(negru)SALUSVS20BRF | buc | SALUS | 1526
24596 | IVRByPasspudistribuitord1FE(500126) | buc | IVAR | 854.56
22265 | IVRKitracordarepompaFLORMIX(506075) | buc | IVAR | 2834
27131 | KITdeconexiuneDeDietrichHL-SHL(pucentralaDeDietrichAGC35kw) | buc | DEDIETRICH | 872
12804 | KITDeDietrichDTG130-BH150EA92 | buc | DEDIETRICH | 2710.18
17257 | KitLegaturavasdeexpansiuneIVAR(550530) | buc | IVAR | 346.62
17253 | KitVarimixcircuitdirectIVAR(550610) | buc | IVAR | 2834
17254 | KitVarimixcuBy-PasDiferentialIVAR(550611) | buc | IVAR | 6956.38
17255 | KitVarimixcuBy-PasDiferential.+VanaIVAR(550620) | buc | IVAR | 7176.56
22082 | Limitatortemperaturacoltar67TIA021 | buc | METROTERM | 810
27059 | LimitatortemperaturacucaptermostaticFJVR15coltSET/003L1081 | buc | METROTERM | 745
23286 | LimitatortemperaturacucaptermostaticFJVR15dreptSET/003L1080 | buc | METROTERM | 745
17925 | LimitatortemperaturaDANFOSFVJR15colt/003L1013 | buc | DANFOS | 350
17926 | LimitatortemperaturaDANFOSFVJR15drept/003L1014 | buc | DANFOS | 365
22081 | Limitatortemperaturadrept67TIA020 | buc | METROTERM | 810
24730 | ManometruAQUASYSTEMd1/40:12bar | buc | AQUASYSTEM | 141.7
24731 | ManometruAQUASYSTEMd1/40:6bar | buc | AQUASYSTEM | 141.7
16935 | ManometruIVARd1/4VERT16bar(509065) | buc | IVAR | 178.76
26628 | Manometrupompa10bar50mm1/4jos | buc | METROTERM | 73
26629 | Manometrupompa10bar50mm1/4spate | buc | METROTERM | 69
13966 | ManometruSLOVARMP=0-6bar,1.6% | buc | SLOVARM | 48.83
19752 | ModulcomandapompaSALUSPL06 | buc | SALUS | 479.6
19753 | ModulcomandapompasicentralatermicaSALUSPL07 | buc | SALUS | 719.4
12795 | ModulDeDietrichMB2DTG-220AD128 | buc | DEDIETRICH | 1678.82
11789 | ModulhidraulicDeDietrichCircuitdirectEA61 | buc | DEDIETRICH | 2931.88
26566 | PanouridecomandaXTREME1-T/10HP | buc | Stalmark | 8700
23892 | PrizainteligentaSALUSSPE600cumonitorizareconsumdeenergie | buc | SALUS | 1526
16969 | ReductorpresiuneIVARd1''1/4p/umanometru(509023) | buc | IVAR | 3108.68
16932 | ReductorpresiuneIVARd1''Fp/umanometru(509012) | buc | IVAR | 1264.4
16950 | ReductorpresiuneIVARd1''M(509022) | buc | IVAR | 1432.26
25238 | ReductorpresiuneIVARd1/2FECUOL | buc | IVAR | 1090
16948 | ReductorpresiuneIVARd1/2PT.MAN(509020) | buc | IVAR | 1090
16930 | ReductorpresiuneIVARd1/2FF(509007) | buc | IVAR | 468.7
16931 | ReductorpresiuneIVARd3/4FF(509008) | buc | IVAR | 501.4
16949 | ReductorpresiuneIVARd3/4M(509021) | buc | IVAR | 1417
16883 | RegulatorATMOScusensoriinsetACD01 | buc | ATMOS | 15784.51
17079 | Regulatorelectronic5zoneEurosterUni2 | buc | EUROSTER | 2188.19
27119 | RegulatortemperaturaPULSERM | buc | BLAUBERG | 3270
17615 | RegulatortermicESBEATA21235-953/4 | buc | ESBE | 981
17534 | RegulatortermicSolitech | buc | DEMIRDOCUM | 1622.14
19957 | Regulatorventilator220VPHA20300W | buc | METROTERM | 656.12
27055 | ReleuinteligentSALUSSR600230V | buc | SALUS | 1264.4
26707 | RepetitordesemnalSALUSRE10RF | buc | SALUS | 1286.2
26708 | RepetitordesemnalSALUSRE600 | buc | SALUS | 1133.6
17101 | Robinetp/uservomotorIVARd1'',2cai(506211) | buc | IVAR | 797.88
17102 | Robinetp/uservomotorIVARd1''1/4,2cai(506212) | buc | IVAR | 422.92
17100 | Robinetp/uservomotorIVARd3/4,2cai(506210) | buc | IVAR | 558.08
23074 | RobinetsigurantaESBE3BARMSVd1/2 | buc | ESBE | 196.2
26153 | RobinetsigurantaESBE3BARSVH3/4 | buc | ESBE | 348.8
14425 | RobinetsigurantaESBE3.5BARVSB311d3/4*1/2 | buc | ESBE | 379.97
14424 | RobinetsigurantaESBE3BARVSB211d3/4*3/4 | buc | ESBE | 314.57
23370 | RobinetsigurantaESBE8BARSVWd1/2 | buc | ESBE | 218
14119 | RobinetsigurantaESBE8BARVSA132PN16G1/2 | buc | ESBE | 311.3
16954 | RobinettermostatabilIVARd3/4(500388M) | buc | IVAR | 828.4
27362 | Robinettermostatabil1/2X1/2unghiinvers | buc | IVAR | 327
22339 | Robinettermostatabil1/2XEKunghiinvers | buc | IVAR | 327
16971 | RobinettermostatabilcuBY-PASIVARd1/240MM(506097) | buc | IVAR | 346.62
16955 | RobinettermostatabilcuBY-PASIVARd3/450MM(506098) | buc | IVAR | 407.66
16941 | RobinettermostatabilIVAR3caid1''(501420) | buc | IVAR | 981
21948 | SensordetemperaturaexternCRC911ESBE | buc | ESBE | 1239.55
27051 | SenzordefumSD600 | buc | SALUS | 1700.4
27050 | SenzordeinundatieWLS600 | buc | SALUS | 1853
19756 | SenzordepardosealaSALUSFS3000 | buc | SALUS | 261.6
27052 | SenzordetemperaturateavaPS600 | buc | SALUS | 981
17259 | SeparatordeDebitIVARd11/4-3/4(550580) | buc | IVAR | 148.24
21736 | SethydraulicDeDietrichNANEOHR101 | buc | DEDIETRICH | 1265.49
26912 | Sonda150mmx13mmx1/2SD | buc | METROTERM | 115
27364 | TeavacuprunichelataIVARd15*1/2ML=140mm | buc | IVAR | 174.4
26625 | Termomanometru1/2SD(80120grconectarejos) | buc | METROTERM | 175
26630 | Termomanometru1/2SD(80120grconectarespate) | buc | METROTERM | 175
21705 | Termomanometru6bari | buc | METROTERM | 275.4
16934 | TermomanometruIVARd1/2M120C6bar(509141) | buc | IVAR | 545
21584 | TermostatdigitalAEY307 | buc | METROTERM | 997.13
17090 | TermostatambientSALUSTH1M | buc | SALUS | 174.4
24109 | TermostatcameraAC400GENERAL | buc | GENERAL | 909.82
25993 | TermostatcameraHT120GENERAL | buc | GENERAL | 382.2
24107 | TermostatcameraHT250SLSDGENERAL | buc | GENERAL | 546
25996 | TermostatcameraHT270SLCDGENERAL | buc | GENERAL | 591.5
25997 | TermostatcameraHT400GENERAL | buc | GENERAL | 1474.2
24110 | TermostatcameraHT500GSMGENERAL(ALB) | buc | GENERAL | 1911
24108 | TermostatcameraRadioHT250SLSDGENERAL | buc | GENERAL | 1092
25995 | TermostatcameraRadioHT270SLSDGENERAL | buc | GENERAL | 910
27120 | TermostatcapilarBlaubergF-3000 | buc | BLAUBERG | 283.4
21568 | TermostatdecameraBlaubergTSE10 | buc | BLAUBERG | 457.8
17091 | TermostatdecontactmecanicSALUSAT10 | buc | SALUS | 305.2
17092 | TermostatdecontactsusensordeimersieSALUSAT10F | buc | SALUS | 348.8
17616 | TermostatgazearseESBECTF151500C230V | buc | ESBE | 2406.07
16959 | TermostatIVARcontactAC614(580002) | buc | IVAR | 414.2
16936 | TermostatIVARimersieAC616(580003) | buc | IVAR | 564.62
27054 | TermostatmecanicRT100 | buc | SALUS | 348.8
16677 | Vana2caiDANFOSVFGS-2DN25 | buc | WILLO | 21535.17
21336 | Vana3caiCONTROLLIVTX21P+servomotorMVX21R | buc | CONTROLLI | 1146.46
14109 | Vana3caiESBEVRG132DN20G1FE | buc | ESBE | 1635
14110 | Vana3caiESBEVRG132DN25G11/4FE | buc | ESBE | 1526
14111 | Vana3caiESBEVRG132DN32G11/2FE | buc | ESBE | 1805.91
14112 | Vana3caiESBEVRG132DN40G2FE | buc | ESBE | 2507
17605 | Vana3caiESBEVRG232DN25G11/4FE | buc | ESBE | 1526
17606 | Vana3caiESBEVRG232DN32G11/2FE | buc | ESBE | 1744
17607 | Vana3caiESBEVRG232DN40G2FE | buc | ESBE | 2398
17609 | Vana3caiESBEVRG331DN25RP1FI | buc | ESBE | 1635
17610 | Vana3caiESBEVRG331DN32RP11/4FI | buc | ESBE | 1787.6
16926 | Vana3caiIVARd1''KV12(501551) | buc | IVAR | 828.4
16927 | Vana3caiIVARd1''1/2KV28(501564) | buc | IVAR | 2507
16958 | Vana3caiIVARd1''1/4KV18(501553) | buc | IVAR | 872
16928 | Vana3caiIVARd2''KV44(501565) | buc | IVAR | 2398
16925 | Vana3caiIVARd3/4KV8(501549) | buc | IVAR | 872
19829 | Vanaamestec3caiESBELTC141RP11/460C | buc | ESBE | 14732.44
19830 | Vanaamestec3caiESBELTC141RP11/470C | buc | ESBE | 14732.44
21946 | Vanaamestec3caiESBEVTC51125-9RP150C | buc | ESBE | 2398
19833 | Vanaamestec3caiESBEVTC51125-9RP160C | buc | ESBE | 1853
21947 | Vanaamestec3caiESBEVTC51132-14RP11/450C | buc | ESBE | 2398
19834 | Vanaamestec3caiESBEVTC51132-14RP11/460C | buc | ESBE | 1962
14418 | Vanaamestec3caiESBEVTC51225-9d11/4 | buc | ESBE | 2583.3
17611 | Vanaamestec3caiESBEVTC51225-9d11/475C | buc | ESBE | 2479.1
14419 | Vanaamestec3caiESBEVTC51232-14d11/2 | buc | ESBE | 2674.21
17612 | Vanaamestec3caiESBEVTC51232-14G11/275C | buc | ESBE | 2335.22
17613 | Vanaamestec3caiESBEVTC53125-8RP160C | buc | ESBE | 4396.62
17614 | Vanaamestec3caiESBEVTC53132-8RP11/460C | buc | ESBE | 5933.52
14420 | Vanaamestec3caiESBEVTC53140-8RP11/260C | buc | ESBE | 5948.78
14421 | Vanaamestec3caiESBEVTC53150-12G260C | buc | ESBE | 5040.6
16944 | Vanaamestec3caiIVARreglabilad1/2(507025) | buc | IVAR | 1493.3
16945 | Vanaamestec3caiIVARreglabilad3/4(507035) | buc | IVAR | 1700.4
20185 | Vanaamestec4caiESBEVRB14220-6.3G1 | buc | ESBE | 2501.55
20186 | Vanaamestec4caiESBEVRB14225-10G11/4 | buc | ESBE | 2653.5
20187 | Vanaamestec4caiESBEVRB14232-16G11/2 | buc | ESBE | 2906.16
20188 | Vanaamestec4caiESBEVRB14240-25G2 | buc | ESBE | 3845.52
20463 | Vanaamestec4caiESBEVRB14250-35G21/4 | buc | ESBE | 6214.53
20464 | VanacuservomotorESBE2caiMBA121G1 | buc | ESBE | 2507
20465 | VanacuservomotorESBE2caiMBA121G11/4 | buc | ESBE | 2616
20189 | VanacuservomotorESBE2caiMBA121G3/4 | buc | ESBE | 2180
20466 | VanacuservomotorESBE3caiMBA132G1 | buc | ESBE | 2703.2
20467 | VanacuservomotorESBE3caiMBA132G11/4 | buc | ESBE | 2616
25754 | VanacuservomotorESBE3caiMBA132G3/4 | buc | ESBE | 2398
16823 | VanasigurantatermicaWattsSTS2095C | buc | WATTS | 774.55
14115 | VanatermostaticadeamestecESBEVTA32220-43CDN15-1.5G3/4FE | buc | ESBE | 1417
17617 | VanatermostaticadeamestecESBEVTA32230-70CDN20-1.6G1FE | buc | ESBE | 1853
14116 | VanatermostaticadeamestecESBEVTA32235-60CDN20-1.6G1FE | buc | ESBE | 1417
14114 | VanatermostaticadeamestecESBEVTA36235-60CDN20-1.3G1FE | buc | ESBE | 1744
25755 | VanatermostaticadeamestecESBEVTA37220-55CDN20-3.4G1FE | buc | ESBE | 1635
25756 | VanatermostaticadeamestecESBEVTA37230-70CDN20-3.4G1FE | buc | ESBE | 2136.4
25760 | VanatermostaticadeamestecESBEVTA37720-55CDN20-3.4G1FEx11/2FI | buc | ESBE | 1940.2
17618 | VanatermostaticadeamestecESBEVTA52220-43CDN20-3.2G1 | buc | ESBE | 2507
25762 | VanatermostaticadeamestecESBEVTA52220-43CDN20-3.2G1 | buc | ESBE | 2725
18120 | VanatermostaticadeamestecESBEVTA52220-43CDN25-3.5G11/4 | buc | ESBE | 2616
17619 | VanatermostaticadeamestecESBEVTA52245-65CDN20-3.2G1 | buc | ESBE | 2725
20183 | VanatermostaticadeamestecESBEVTA52245-65CDN25-3.5G11/4 | buc | ESBE | 2725
20184 | VanatermostaticadeamestecESBEVTA52250-75CDN20-3.2G1 | buc | ESBE | 2507
19832 | VanatermostaticadeamestecESBEVTA52250-75CDN25-3.5G11/4 | buc | ESBE | 2616
25758 | VanatermostaticadeamestecESBEVTA57220-55CDN20-4.5G1 | buc | ESBE | 2180
25757 | VanatermostaticadeamestecESBEVTA57220-55CDN25-4.8G11/4 | buc | ESBE | 2136.4
25759 | VanatermostaticadeamestecESBEVTA57230-70CDN20-4.5G1 | buc | ESBE | 2943
25761 | VanatermostaticadeamestecESBEVTA57720-55CDN20-3.4G1FEx11/2FI | buc | ESBE | 3466.2
19831 | VanatermostaticadeamestecESBEVTD32245G120-3.6 | buc | ESBE | 1962
17620 | VanatermostaticadeamestecESBEVTD32260G120-3.6 | buc | ESBE | 1816.16
11771 | BoilerelectricDeDietrichV=100LMVMONOACI | buc | DEDIETRICH | 2516.37
14612 | BoilerelectricTESY10LGCAlavuar | buc | TESY | 1940.2
14613 | BoilerelectricTESY10LGCUsublavuar | buc | TESY | 1940.2
17207 | BoilerelectricTESY15LGCAlavuar | buc | TESY | 1940.2
17208 | BoilerelectricTESY15LGCUsublavuar | buc | TESY | 2256.3
14645 | BoilerelectricTESYGCH10044B12TSRCBILIGHTOrizontal | buc | TESY | 4157.26
14646 | BoilerelectricTESYGCH8044B12TSRCBILIGHTOrizontal | buc | TESY | 4327.3
26845 | BoilerelectricTESYGCR1002722E31ECBelliSlimo | buc | TESY | 7957
26843 | BoilerelectricTESYGCR502722E31ECBelliSlimo | buc | TESY | 7303
27010 | BoilerelectricTESYGCR802722E31ECWBelliSlimoCLOUD | buc | TESY | 8349.4
17654 | BoilerelectricTESYGCV50L36A04TS2Rmonstra | buc | TESY | 2958.04
14609 | BoilerelectricTESYGCV10044B11TSRCBILIGHT | buc | TESY | 2943
26841 | BoilerelectricTESYGCV1004724DC21ECWMODECOCLOUD | buc | TESY | 8985.96
27005 | BoilerelectricTESYGCV10047C21TSRCMODECO | buc | TESY | 4863.58
26842 | BoilerelectricTESYGCV1204724DC21ECWMODECOCLOUD | buc | TESY | 7383.66
14608 | BoilerelectricTESYGCV3035B11TSRCBILIGHT | buc | TESY | 2092.8
17214 | BoilerelectricTESYGCV5038B11TSRCBILIGHT | buc | TESY | 2616
14610 | BoilerelectricTESYGCV5044B11TSRCBILIGHT | buc | TESY | 2463.4
27009 | BoilerelectricTESYGCV504716DC22ECWMODECOCLOUD | buc | TESY | 6577.06
27003 | BoilerelectricTESYGCV5047C21TSRCMODECO | buc | TESY | 3721.26
18114 | BoilerelectricTESYGCV50L4516D06TS2Ranticalcar | buc | TESY | 2690.12
17215 | BoilerelectricTESYGCV8035B11TSRCBILIGHT | buc | TESY | 3389.9
14611 | BoilerelectricTESYGCV8044B11TSRCBILIGHT | buc | TESY | 2725
26840 | BoilerelectricTESYGCV804724DC21ECWMODECOCLOUD | buc | TESY | 7052.3
27004 | BoilerelectricTESYGCV8047C21TSRCMODECO | buc | TESY | 4436.3
20583 | BoilerelectricTESYGCV80L47P62E | buc | TESY | 3865.14
27006 | BoilerelectricTESYGCV6S8047C21TSRCPMODECO | buc | TESY | 5092.48
17655 | BoilerelectricTESYGCV6S80L451SPmonstra | buc | TESY | 3081.21
27007 | BoilerelectricTESYGCV9S10047C21TSRCPMODECO | buc | TESY | 5569.9
27008 | BoilerelectricTESYGCV9S12047C21TSRCPMODECO | buc | TESY | 6540
13289 | BoilerelectricUSATON80L | buc | USATON | 1097.1
27130 | BoilerautonomDeDietrichDHW100HL(AGC35) | buc | DEDIETRICH | 18530
14638 | BoilerautonomTESYEV200LS1SP | buc | TESY | 16160.34
14603 | BoilerautonomTESYEV200LS22SP | buc | TESY | 16705.34
14600 | BoilerautonomTESYEV300LS1SP | buc | TESY | 15805
14599 | BoilerautonomTESYEV300LS22SP | buc | TESY | 20463.66
14602 | BoilerautonomTESYEV500L15/7S22SP | buc | TESY | 27278.34
14601 | BoilerautonomTESYEV500L15S751SP | buc | TESY | 21582
17206 | BoilerautonomTESYEV800L12S99F43TP1SP | buc | TESY | 41986.8
26711 | BoilerelectricTESYGCV15044B11TSRCBILIGHT | buc | TESY | 4796
17555 | Boilerelectric+autonomTESYGCV7/4S10044B11TSRCP2SP | buc | TESY | 6494.22
17556 | Boilerelectric+autonomTESYGCV7/4S12044B11TSRCP2SP2 | buc | TESY | 7630
16866 | Boilerelectric+autonomTESYGCV7/4S15044B11RSRCP2SP | buc | TESY | 10596.98
26838 | Boilerelectric+autonomTESYGCV9S10044B11TSRCP | buc | TESY | 6496.4
26839 | Boilerelectric+autonomTESYGCV9S15044B11TSRCP | buc | TESY | 7858.9
14647 | Boilerelectric+autonomTESYGCVS8044B11TSR1SP | buc | TESY | 3858.6
14615 | Boilerelectric+autonomTESYGCVS10044B11TSR1SP | buc | TESY | 4185.6
22314 | Boilerelectric+autonomTESYGCVS12044B11TSRP1SP | buc | TESY | 4905
17205 | Boilerelectric+autonomTESYGCVS15044B11TSRP1SP | buc | TESY | 6156.32
20444 | Boilerelectric+autonomTESYGCVSL10044B11TSRC1SP | buc | TESY | 4207.4
16828 | BolerdestocareDeDietrich80LEH85 | buc | DEDIETRICH | 5951.62
17220 | RezervordestocareTESY1000L(1SP)V13SP5 | buc | TESY | 34880
18113 | RezervordestocareTESY400LEV75ACM | buc | TESY | 21281.16
17211 | RezervordestocareTESY400LVP4 | buc | TESY | 13509.46
17216 | RezervordestocareTESY500L(1SP)V15SP5 | buc | TESY | 14409.8
17217 | RezervordestocareTESY500L(2SP)V15/7S2P6 | buc | TESY | 18553.98
17218 | RezervordestocareTESY800L(1SP)V12SP5 | buc | TESY | 26643.96
17219 | RezervordestocareTESY800L(2SP)V12/9S2P6 | buc | TESY | 31732.08
14640 | RezistentaelectricaTESY3kW(301455) | buc | TESY | 2877.6
21020 | RezistentaelectricaTESY3kW(301456) | buc | TESY | 2136.4
14641 | RezistentaelectricaTESY4.5kW | buc | TESY | 2986.6
17210 | RezistentaelectricaTESY6kW | buc | TESY | 5221.1
18125 | RezistentaelectricaTESYEB22002000W/230V | buc | TESY | 494.86
18126 | RezistentaelectricaTESYEB22011500W/230V,L=160mmRCFTW3 | buc | TESY | 503.58
12158 | CaloriferAL.E300ELEGANSEP=82.1W | Sectie | INDUSTRIEPASOTTI | 136.25
12157 | CaloriferAL.LW500LAWAP=128W | Sectie | INDUSTRIEPASOTTI | 139.3
22398 | CaloriferaluminiuFLYHIGHBimetalFB-A35025Bar. | buc | FLYHIGH | 170.17
24683 | CaloriferaluminiuFLYHIGHBimetalFB-BQ500A25Bar. | buc | FLYHIGH | 188.37
18118 | CaloriferaluminiuFLYHIGHBimetalFB-F50025Bar. | buc | FLYHIGH | 224.77
13171 | CaloriferaluminiuFLYHIGHCO-30016bar. | buc | FLYHIGH | 144.33
13172 | CaloriferaluminiuFLYHIGHCO-50016bar. | buc | FLYHIGH | 76.99
13594 | CaloriferaluminiuFLYHIGHincovoiatFL-50016bar | buc | FLYHIGH | 77.17
17893 | CaloriferaluminiuFONDITALASTORS5500/10016Bar. | buc | FONDITAL | 276.86
23052 | CaloriferaluminiuFONDITALBlitzSuperB4500/100Alb | buc | FONDITAL | 291.47
21914 | CaloriferaluminiuFONDITALExclusivoB3500/100Alb | buc | FONDITAL | 228.9
23088 | CaloriferaluminiuFONDITALExclusivoB4350/100Alb | buc | FONDITAL | 258.55
25890 | CaloriferaluminiuFONDITALExclusivoD3500/100Alb | buc | FONDITAL | 262.91
27194 | CaloriferaluminiuFONDITALGardaS/901200AlbALETERNUM | buc | FONDITAL | 1308
27195 | CaloriferaluminiuFONDITALGardaS/901400AlbALETERNUM | buc | FONDITAL | 1460.6
27197 | CaloriferaluminiuFONDITALGardaS/901800AlbALETERNUM | buc | FONDITAL | 1765.8
27198 | CaloriferaluminiuFONDITALGardaS/902000AlbALETERNUM | buc | FONDITAL | 1983.8
21098 | CaloriferaluminiuFONDITALGardaS901400/1Alb | buc | FONDITAL | 1264.4
21099 | CaloriferaluminiuFONDITALGardaS901600/1Alb | buc | FONDITAL | 1417
21100 | CaloriferaluminiuFONDITALGardaS901800/1Alb | buc | FONDITAL | 1569.6
22346 | CaloriferaluminiuFONDITALGardaS902000/1Alb | buc | FONDITAL | 1808.31
17005 | CaloriferaluminiuFONDITALS3500/10016bar | buc | FONDITAL | 225.19
17194 | CaloriferaluminiuFONDITALS4350/10016bar | buc | FONDITAL | 216.69
17195 | CaloriferaluminiuFONDITALVISION500/8016bard3/4 | buc | FONDITAL | 226.94
12166 | Cheiep/ucaloriferaluminiuD1-3/4FLYHIGH | buc | INDUSTRIEPASOTTI | 305.2
17204 | Cheiep/ucaloriferaluminiud1-3/4FONDITAL | buc | FONDITAL | 1144.5
26276 | Conexiunecuflansa60/100FONDITAL | buc | FONDITAL | 686.7
27539 | Cotcosdefum45condens60/100FONDITAL | buc | FONDITAL | 654
26279 | Cotcosdefum90condens60/100FONDITAL | buc | FONDITAL | 654
17098 | Dezaeratorautomatd1stingaIVAR(506251) | buc | IVAR | 126.44
17097 | Dezaeratorautomatd1dreaptaIVAR(506251) | buc | IVAR | 126.44
12162 | Dezaeratorautomatd1stingaINDST.PASSOTI | buc | INDUSTRIEPASOTTI | 74.99
13176 | Dopaluminiud1DreaptaFlyhigh | buc | FLYHIGH | 10.01
13175 | Dopaluminiud1StingaFlyhigh | buc | FLYHIGH | 10.01
12159 | Dopaluminiud1DreaptaInd.Passoti | buc | INDUSTRIEPASOTTI | 8.28
13489 | Garniturap/uniplud1ALFLYHIGH | buc | FLYHIGH | 9.1
21916 | Garniturap/uniplud1ALFONDITAL(FOA0016) | buc | FONDITAL | 2.18
26667 | Garniturap/uniplud1ALGARDAFONDITAL(FOA004901) | buc | FONDITAL | 11.99
17203 | Garniturap/uniplud3/4ALFONDITAL | buc | FONDITAL | 1.09
12165 | NipluAluminiud1FLYHIGH | buc | FLYHIGH | 8.19
21915 | NipluAluminiud1FONDITAL | buc | FONDITAL | 8.72
17202 | NipluAluminiud3/4FONDITAL | buc | FONDITAL | 4.58
17179 | Piciorp/ucaloriferaluminiuinsetMETROTERM | buc | METROTERM | 300
13174 | ReductieAL.d1*1/2DreaptaFLYHIGH | buc | FLYHIGH | 10.92
13173 | ReductieAL.d1*1/2StingaFLYHIGH | buc | FLYHIGH | 10.92
17200 | ReductieAL.d1*3/4DreaptaFONDITALA6/1 | buc | FONDITAL | 24.63
17201 | ReductieAL.d1*3/4StingaFONDITALA6/1 | buc | FONDITAL | 24.63
9012 | RobinetMaevskiid1/2FLYHIGH | buc | FLYHIGH | 10.92
23808 | SetaccesoriiUscatorFONDITALA77 | buc | FONDITAL | 274.68
13177 | SetaccesoriiAL.d1*1/2FLYHIGH | Set | FLYHIGH | 65.52
24682 | SetaccesoriiAL.d1*3/4FLYHIGH | Set | FLYHIGH | 67.34
17196 | SetaccesoriiAL.FONDITALA80/1 | buc | FONDITAL | 196.2
17197 | SetaccesoriiAL.FONDITALA853/4-1/2 | buc | FONDITAL | 97.45
17198 | SetaccesoriiAL.FONDITALA863/4-3/4 | buc | FONDITAL | 105.95
13178 | Suportp/ucaloriferaluminiuFLYHIGHSET2buc. | buc | FLYHIGH | 21.84
17199 | Suportp/ucaloriferaluminiuFONDITALA16 | buc | FONDITAL | 10.9
11590 | Doppucaloriferfontad1DreaptaDEMIR | buc | DEMIRDOCUM | 25.07
11589 | Doppucaloriferfontad1StingaDEMIR | buc | DEMIRDOCUM | 25.07
12020 | Doppucaloriferfontad5/4(Z) | buc | METROTERM | 7.8
12749 | Garniturapuniplucalor.fontad1DEMIR | buc | DEMIRDOCUM | 11.12
12748 | Garniturapureductiecaloriferfontad1DEMIR | buc | DEMIRDOCUM | 8.28
11593 | Niplupucaloriferfontad1DEMIR | buc | DEMIRDOCUM | 0.22
11588 | Reductiecaloriferfontad1*1/2dreaptaDEMIR | buc | DEMIRDOCUM | 2.13
11587 | Reductiecaloriferfontad1*1/2stingaDEMIR | buc | DEMIRDOCUM | 26.38
11591 | Reductiecaloriferfontad1*1/8dreaptaDEMIR | buc | DEMIRDOCUM | 0.22
11592 | Reductiecaloriferfontad1*1/8stingaDEMIR | buc | DEMIRDOCUM | 0.22
21980 | Suportcaloriferfonta(SET2buc.)/1467 | Set | METROTERM | 32
17227 | Caloriferotel22*500/1000DEMRAD | buc | DEMIRDOCUM | 863.72
17440 | Caloriferotel22*500/1300DEMRAD | buc | DEMIRDOCUM | 952.01
17232 | Caloriferotel22*500/2000DEMRAD | buc | DEMIRDOCUM | 1596.2
17222 | Caloriferotel22*500/500DEMRAD | buc | DEMIRDOCUM | 505.54
27213 | CaloriferotelTIP22*300*1000METROTERM | buc | METROTERM | 1383.2
27214 | CaloriferotelTIP22*300*1100METROTERM | buc | METROTERM | 1474.2
27215 | CaloriferotelTIP22*300*1200METROTERM | buc | METROTERM | 1583.4
27216 | CaloriferotelTIP22*300*1400METROTERM | buc | METROTERM | 1801.8
27217 | CaloriferotelTIP22*300*1500METROTERM | buc | METROTERM | 1911
27218 | CaloriferotelTIP22*300*1600METROTERM | buc | METROTERM | 2129.4
27219 | CaloriferotelTIP22*300*1800METROTERM | buc | METROTERM | 2311.4
27220 | CaloriferotelTIP22*300*2000METROTERM | buc | METROTERM | 2529.8
27209 | CaloriferotelTIP22*300*400METROTERM | buc | METROTERM | 728
27210 | CaloriferotelTIP22*300*500METROTERM | buc | METROTERM | 837.2
27211 | CaloriferotelTIP22*300*600METROTERM | buc | METROTERM | 928.2
27212 | CaloriferotelTIP22*300*700METROTERM | buc | METROTERM | 1019.2
24902 | CaloriferotelTIP22*500*1000METROTERM | buc | METROTERM | 1547
24903 | CaloriferotelTIP22*500*1100METROTERM | buc | METROTERM | 1674.4
24904 | CaloriferotelTIP22*500*1200METROTERM | buc | METROTERM | 1820
24905 | CaloriferotelTIP22*500*1300METROTERM | buc | METROTERM | 1965.6
24906 | CaloriferotelTIP22*500*1400METROTERM | buc | METROTERM | 2093
24907 | CaloriferotelTIP22*500*1500METROTERM | buc | METROTERM | 2256.8
24908 | CaloriferotelTIP22*500*1600METROTERM | buc | METROTERM | 2438.8
24909 | CaloriferotelTIP22*500*1800METROTERM | buc | METROTERM | 2657.2
24910 | CaloriferotelTIP22*500*2000METROTERM | buc | METROTERM | 2875.6
27111 | CaloriferotelTIP22*500*2200METROTERM | buc | METROTERM | 3094
27112 | CaloriferotelTIP22*500*2400METROTERM | buc | METROTERM | 3312.4
26638 | CaloriferotelTIP22*500*400METROTERM | buc | METROTERM | 746.2
24895 | CaloriferotelTIP22*500*500METROTERM | buc | METROTERM | 891.8
24898 | CaloriferotelTIP22*500*600METROTERM | buc | METROTERM | 1037.4
24899 | CaloriferotelTIP22*500*700METROTERM | buc | METROTERM | 1110.2
24900 | CaloriferotelTIP22*500*800METROTERM | buc | METROTERM | 1310.4
24901 | CaloriferotelTIP22*500*900METROTERM | buc | METROTERM | 1419.6
16857 | Caloriferotel22*300/2000ZASS | buc | ZASS.DE | 1324.6
16851 | Caloriferotel22*300/400ZASS | buc | ZASS.DE | 353.26
16850 | Caloriferotel22*300/500ZASS | buc | ZASS.DE | 410.77
16852 | Caloriferotel22*300/600ZASS | buc | ZASS.DE | 470.29
16853 | Caloriferotel22*300/700ZASS | buc | ZASS.DE | 529.07
16855 | Caloriferotel22*300/900ZASS | buc | ZASS.DE | 652.29
14627 | Caloriferotel22*500/600ZASS | buc | ZASS.DE | 653.02
25253 | CaloriferotelEXTRATIP22*500*1000 | buc | EXTRA | 1267.63
25254 | CaloriferotelEXTRATIP22*500*1100 | buc | EXTRA | 1365.18
25255 | CaloriferotelEXTRATIP22*500*1200 | buc | EXTRA | 1472.56
25256 | CaloriferotelEXTRATIP22*500*1300 | buc | EXTRA | 1589.77
25257 | CaloriferotelEXTRATIP22*500*1400 | buc | EXTRA | 1687.32
25258 | CaloriferotelEXTRATIP22*500*1500 | buc | EXTRA | 1804.35
25259 | CaloriferotelEXTRATIP22*500*1600 | buc | EXTRA | 1970.33
25260 | CaloriferotelEXTRATIP22*500*1800 | buc | EXTRA | 2165.44
25261 | CaloriferotelEXTRATIP22*500*2000 | buc | EXTRA | 2360.72
25248 | CaloriferotelEXTRATIP22*500*500 | buc | EXTRA | 740.74
25250 | CaloriferotelEXTRATIP22*500*700 | buc | EXTRA | 935.84
25251 | CaloriferotelEXTRATIP22*500*800 | buc | EXTRA | 1072.53
25252 | CaloriferotelEXTRATIP22*500*900 | buc | EXTRA | 1189.55
26296 | CaloriferotelTIP21*500*1000KALDE | buc | Kalde | 1408.68
26300 | CaloriferotelTIP21*500*1800KALDE | buc | Kalde | 2431.52
26290 | CaloriferotelTIP21*500*400KALDE | buc | Kalde | 680.68
26291 | CaloriferotelTIP21*500*500KALDE | buc | Kalde | 802.62
26292 | CaloriferotelTIP21*500*600KALDE | buc | Kalde | 920.92
26293 | CaloriferotelTIP21*500*700KALDE | buc | Kalde | 1035.58
26294 | CaloriferotelTIP21*500*800KALDE | buc | Kalde | 1173.9
26295 | CaloriferotelTIP21*500*900KALDE | buc | Kalde | 1290.38
26307 | CaloriferotelTIP22*300*1000KALDE | buc | Kalde | 1113.84
26312 | CaloriferotelTIP22*300*2200KALDE | buc | Kalde | 2244.06
26301 | CaloriferotelTIP22*300*400KALDE | buc | Kalde | 569.66
26302 | CaloriferotelTIP22*300*500KALDE | buc | Kalde | 658.84
26303 | CaloriferotelTIP22*300*600KALDE | buc | Kalde | 742.56
26304 | CaloriferotelTIP22*300*700KALDE | buc | Kalde | 824.46
26305 | CaloriferotelTIP22*300*800KALDE | buc | Kalde | 944.58
26306 | CaloriferotelTIP22*300*900KALDE | buc | Kalde | 1030.12
21825 | CaloriferotelTIP22*500*1000KALDE | buc | Kalde | 1497.86
21826 | CaloriferotelTIP22*500*1100KALDE | buc | Kalde | 1625.26
21827 | CaloriferotelTIP22*500*1200KALDE | buc | Kalde | 1754.48
21828 | CaloriferotelTIP22*500*1300KALDE | buc | Kalde | 1881.88
21829 | CaloriferotelTIP22*500*1400KALDE | buc | Kalde | 2009.28
21830 | CaloriferotelTIP22*500*1500KALDE | buc | Kalde | 2138.5
21831 | CaloriferotelTIP22*500*1600KALDE | buc | Kalde | 2309.58
21832 | CaloriferotelTIP22*500*1800KALDE | buc | Kalde | 2584.4
21833 | CaloriferotelTIP22*500*2000KALDE | buc | Kalde | 2830.1
21819 | CaloriferotelTIP22*500*400KALDE | buc | Kalde | 731.64
21820 | CaloriferotelTIP22*500*500KALDE | buc | Kalde | 869.96
21821 | CaloriferotelTIP22*500*600KALDE | buc | Kalde | 991.9
21822 | CaloriferotelTIP22*500*700KALDE | buc | Kalde | 1121.12
21823 | CaloriferotelTIP22*500*800KALDE | buc | Kalde | 1252.16
21824 | CaloriferotelTIP22*500*900KALDE | buc | Kalde | 1375.92
26317 | CaloriferotelTIP33*300*1000KALDE | buc | Kalde | 1672.58
26320 | CaloriferotelTIP33*300*1600KALDE | buc | Kalde | 2613.52
26322 | CaloriferotelTIP33*300*2000KALDE | buc | Kalde | 3135.86
26314 | CaloriferotelTIP33*300*400KALDE | buc | Kalde | 826.28
26315 | CaloriferotelTIP33*300*500KALDE | buc | Kalde | 962.78
26316 | CaloriferotelTIP33*300*900KALDE | buc | Kalde | 1541.54
26323 | CaloriferotelTIP33*500*400KALDE | buc | Kalde | 1208.48
26324 | CaloriferotelTIP33*500*500KALDE | buc | Kalde | 1434.16
26325 | CaloriferotelTIP33*500*600KALDE | buc | Kalde | 1654.38
26326 | CaloriferotelTIP33*500*700KALDE | buc | Kalde | 1867.32
26327 | CaloriferotelTIP33*500*800KALDE | buc | Kalde | 2125.76
26328 | CaloriferotelTIP33*500*900KALDE | buc | Kalde | 2344.16
11465 | CaloriferotelTIP11#500X1000TTU.K.GROUP | buc | TERMOTEKNIK | 1199
11487 | CaloriferotelTIP11#500X400TTU.K.GROUP | buc | TERMOTEKNIK | 597.32
11464 | CaloriferotelTIP11#500X600TTU.K.GROUP | buc | TERMOTEKNIK | 791.34
11640 | CaloriferotelTIP11#500X700TTU.K.GROUP | buc | TERMOTEKNIK | 841.48
11641 | CaloriferotelTIP11#500X800TTU.K.GROUP | buc | TERMOTEKNIK | 915.6
11642 | CaloriferotelTIP11#500X900TTU.K.GROUP | buc | TERMOTEKNIK | 1063.84
11470 | CaloriferotelTIP21#500X1000TTU.K.GROUP | buc | TERMOTEKNIK | 1602.3
11472 | CaloriferotelTIP21#500X1400TTU.K.GROUP | buc | TERMOTEKNIK | 2171.28
11473 | CaloriferotelTIP21#500X1600TTU.K.GROUP | buc | TERMOTEKNIK | 2417.62
11474 | CaloriferotelTIP21#500X1800TTU.K.GROUP | buc | TERMOTEKNIK | 2068.82
12893 | CaloriferotelTIP21#500X400TTU.K.GROUP | buc | TERMOTEKNIK | 800.06
11466 | CaloriferotelTIP21#500X500TTU.K.GROUP | buc | TERMOTEKNIK | 902.52
11467 | CaloriferotelTIP21#500X600TTU.K.GROUP | buc | TERMOTEKNIK | 1033.32
11468 | CaloriferotelTIP21#500X700TTU.K.GROUP | buc | TERMOTEKNIK | 1212.08
11469 | CaloriferotelTIP21#500X800TTU.K.GROUP | buc | TERMOTEKNIK | 1323.26
11624 | CaloriferotelTIP21#500X900TTU.K.GROUP | buc | TERMOTEKNIK | 1454.06
11475 | CaloriferotelTIP21#700X400TTU.K.GROUP | buc | TERMOTEKNIK | 952.66
11476 | CaloriferotelTIP21#900X400TTU.K.GROUP | buc | TERMOTEKNIK | 1039.86
11427 | CaloriferotelTIP22#300X1000TTU.K.GROUP | buc | TERMOTEKNIK | 1284.02
11428 | CaloriferotelTIP22#300X1200TTU.K.GROUP | buc | TERMOTEKNIK | 1451.88
12044 | CaloriferotelTIP22#300X1800TTU.K.GROUP | buc | TERMOTEKNIK | 2055.74
12045 | CaloriferotelTIP22#300X2000TTU.K.GROUP | buc | TERMOTEKNIK | 2336.96
12892 | CaloriferotelTIP22#300X400TTU.K.GROUP | buc | TERMOTEKNIK | 701.96
11922 | CaloriferotelTIP22#300X500TTU.K.GROUP | buc | TERMOTEKNIK | 773.9
11923 | CaloriferotelTIP22#300X600TTU.K.GROUP | buc | TERMOTEKNIK | 878.54
11924 | CaloriferotelTIP22#300X700TTU.K.GROUP | buc | TERMOTEKNIK | 1063.84
11425 | CaloriferotelTIP22#300X800TTU.K.GROUP | buc | TERMOTEKNIK | 1175.02
11426 | CaloriferotelTIP22#300X900TTU.K.GROUP | buc | TERMOTEKNIK | 1279.66
11339 | CaloriferotelTIP22#500X1000TTU.K.GROUP | buc | TERMOTEKNIK | 1593.58
17037 | CaloriferotelTIP22#500X1100TTU.K.GROUP | buc | TERMOTEKNIK | 1761.44
11340 | CaloriferotelTIP22#500X1200TTU.K.GROUP | buc | TERMOTEKNIK | 1922.76
17038 | CaloriferotelTIP22#500X1300TTU.K.GROUP | buc | TERMOTEKNIK | 2031.76
11341 | CaloriferotelTIP22#500X1400TTU.K.GROUP | buc | TERMOTEKNIK | 2158.2
11342 | CaloriferotelTIP22#500X1600TTU.K.GROUP | buc | TERMOTEKNIK | 2437.24
11343 | CaloriferotelTIP22#500X1800TTU.K.GROUP | buc | TERMOTEKNIK | 2834
11477 | CaloriferotelTIP22#500X2000TTU.K.GROUP | buc | TERMOTEKNIK | 3110.86
11643 | CaloriferotelTIP22#500X400TTU.K.GROUP | buc | TERMOTEKNIK | 817.5
11326 | CaloriferotelTIP22#500X500TTU.K.GROUP | buc | TERMOTEKNIK | 1009.34
11331 | CaloriferotelTIP22#500X600TTU.K.GROUP | buc | TERMOTEKNIK | 1092.18
11336 | CaloriferotelTIP22#500X700TTU.K.GROUP | buc | TERMOTEKNIK | 1240.42
11337 | CaloriferotelTIP22#500X800TTU.K.GROUP | buc | TERMOTEKNIK | 1347.24
11338 | CaloriferotelTIP22#500X900TTU.K.GROUP | buc | TERMOTEKNIK | 1656.8
11630 | CaloriferotelTIP33#300X1000TTU.K.GROUP | buc | TERMOTEKNIK | 2217.06
11631 | CaloriferotelTIP33#300X1200TTU.K.GROUP | buc | TERMOTEKNIK | 2524.44
13353 | CaloriferotelTIP33#300X1600TTU.K.GROUP | buc | TERMOTEKNIK | 3317.96
13593 | CaloriferotelTIP33#300X1800TTU.K.GROUP | buc | TERMOTEKNIK | 3620.98
11925 | CaloriferotelTIP33#300X400TTU.K.GROUP | buc | TERMOTEKNIK | 1159.76
11625 | CaloriferotelTIP33#300X500TTU.K.GROUP | buc | TERMOTEKNIK | 1260.04
11626 | CaloriferotelTIP33#300X600TTU.K.GROUP | buc | TERMOTEKNIK | 1410.46
11627 | CaloriferotelTIP33#300X700TTU.K.GROUP | buc | TERMOTEKNIK | 1580.5
11628 | CaloriferotelTIP33#300X800TTU.K.GROUP | buc | TERMOTEKNIK | 1702.58
11629 | CaloriferotelTIP33#300X900TTU.K.GROUP | buc | TERMOTEKNIK | 2145.12
13919 | Suportp/ucaloriferedepodea(Termoteknik) | buc | TERMOTEKNIK | 323.08
22291 | Suportradiatorotel(set) | buc | METROTERM | 375
11276 | TIP33400X500TTU.K.GROUP | buc | TERMOTEKNIK | 1307.56
17189 | CazanATMOSACcarbune,lemn35S-35kw | buc | ATMOS | 30408.6
17389 | CazanATMOSDCRS30kw | buc | ATMOS | 35574.77
17193 | RezervordepeletiATMOS500kg | buc | ATMOS | 6287.77
17192 | TransportatorpeletiATMOSDA1500-1.5m | buc | ATMOS | 9654.78
13556 | CazanfontaSOLITECH15S17.4KW | buc | DEMIRDOCUM | 9176.93
20380 | CazanGalmetEKOGT-KWP2M22kwTRIO07-224000 | buc | GALMET | 41938.84
20447 | CazanGNBfontaCK04F24/34kw | buc | GNB | 10791.44
20450 | CazanGNBfontaCK07F49/66kw | buc | GNB | 17865.32
20590 | CazanGNBotelSN26F21/24kw | buc | GNB | 10058.74
21954 | CazanStalmarkJuhas12Kw+ventilator | buc | Stalmark | 31610
21955 | CazanStalmarkJuhas15Kw+ventilator | buc | Stalmark | 37060
21956 | CazanStalmarkJuhas20Kw+ventilator | buc | Stalmark | 40003
21957 | CazanStalmarkJuhas25Kw+ventilator | buc | Stalmark | 43382
24087 | CazanStalmarkJuhas30Kw+ventilator | buc | Stalmark | 45562
21959 | CazanStalmarkPID15Kw | buc | Stalmark | 40766
21743 | CazanStalmarkPID20Kw | buc | Stalmark | 43600
21744 | CazanStalmarkPID25Kw | buc | Stalmark | 46870
21745 | CazanStalmarkPID30Kw | buc | Stalmark | 51448
26219 | CorpcazanStalmarkPID25KW | buc | Stalmark | 4360
23028 | PanoucomandaStalmarkST-28+ventilatorRV12ARs | buc | Stalmark | 3924
23252 | PanoucomandaStalmarkST-81zPid | buc | Stalmark | 3531.6
24092 | PanoucomandaStalmarkST-880zPid | buc | Stalmark | 4272.8
24093 | SensorgazearseSTALMARK | buc | Stalmark | 1547.8
23094 | SistemaantiincendiuKPLStalmark | buc | Stalmark | 3640.6
22460 | VentilatorStalmarkRV12ARs | buc | Stalmark | 1526
24091 | VentilatorStalmarkWPA120 | buc | Stalmark | 1635
27352 | CazanotelIVARSupeRAC580kW | buc | I.V.A.R. | 166770
26927 | CentralaFONDITALBALIRTNE100KW | buc | FONDITAL | 52320
23051 | CentralaFONDITALBALIRTNE60KW | buc | FONDITAL | 37823
26110 | CentralaFONDITALBALIRTNE90KW | buc | FONDITAL | 48505
25332 | CentralacondensKOBERWARMETCHNIKMKDENS25kwTF | buc | MOTAN | 18743.64
25333 | CentralacondensKOBERWARMETCHNIKMKDENS35kwTF | buc | MOTAN | 23435
26932 | CentralacondensMOTANCONDENS10025kwTF | buc | MOTAN | 20304.52
23757 | CentralacondensMOTANGREEN24kwTF | buc | MOTAN | 15260
13603 | CentralacondensMOTANMKDENS25kwTF | buc | MOTAN | 18743.64
23756 | CentralacondensMOTANMKDENS35kwTF | buc | MOTAN | 22648.02
24664 | CentralacondensMOTANMKDENS35kwTFCH1contur | buc | MOTAN | 22648.02
26930 | CentralacondensMOTANPLUS10025kwTF | buc | MOTAN | 21553.66
26931 | CentralacondensMOTANPLUS10029kwTF | buc | MOTAN | 22959.76
27553 | CentralacondensMOTANPLUS10035kwTF | buc | MOTAN | 27904
13548 | Centralacondens.DeDietrichMC115kw | buc | DEDIETRICH | 81934.21
13547 | Centralacondens.DeDietrichMC90kw | buc | DEDIETRICH | 69030.79
25770 | Centralacondens.DeDietrichMPX28/33MICOMPACTEX | buc | DEDIETRICH | 22563
21734 | Centralacondens.DeDietrichNANEOPMC-M30/35kw | buc | DEDIETRICH | 31085.93
21735 | Centralacondens.DeDietrichNANEOPMC-M34/39kw | buc | DEDIETRICH | 32111.4
25775 | Centralacondens.DeDietrichNANEOPMC-S24kw | buc | DEDIETRICH | 24852
25776 | Centralacondens.DeDietrichNANEOPMC-S34kw | buc | DEDIETRICH | 27250
25163 | Centralacondens.DeDietrichNANEOPMC-SMI24/28kw | buc | DEDIETRICH | 25070
25771 | Centralacondens.DeDietrichNANEOPMC-SMI34/39kw | buc | DEDIETRICH | 29103
13543 | Centralacondens.DeDietrichVIVADENSMCR30/35kw | buc | DEDIETRICH | 33790
13544 | Centralacondens.DeDietrichVIVADENSMCR34/39kw | buc | DEDIETRICH | 34662
23879 | Centralacondens.DeDietrichVIVADENSMCRBIC24/28kw | buc | DEDIETRICH | 51666
13542 | Centralacondens.DeDietrichVIVADENSMCR-P24/28MIPLUS | buc | DEDIETRICH | 28209.2
17550 | CentralaFONDITALANTEAcondens.KC24kw | buc | FONDITAL | 21473
25219 | CentralaFONDITALANTEAcondens.KC28kw | buc | FONDITAL | 25179
25220 | CentralaFONDITALANTEAcondens.KRB24kw | buc | FONDITAL | 21255
25222 | CentralaFONDITALANTEAcondens.KRB28kw | buc | FONDITAL | 26160
19173 | CentralaFONDITALFORMENTERAKC28MET+KIT | buc | FONDITAL | 30563.6
19174 | CentralaFONDITALFORMENTERAKC32MET+KIT | buc | FONDITAL | 31610
25221 | CentralaFONDITALFORMENTERAKRB32kw | buc | FONDITAL | 31610
26925 | CentralaFONDITALGIAVAKRBV32kw+KIT | buc | FONDITAL | 83712
26928 | CentralaFONDITALITACACondens.KB24kw+BoilerINOX45l | buc | FONDITAL | 42401
26271 | CentralaFONDITALITACACondens.CHKR45KW | buc | FONDITAL | 62130
26111 | CentralaFONDITALITACACondens.CHKR60KW | buc | FONDITAL | 71177
26821 | CentralaFONDITALTENERIFEcondens.KC24kw | buc | FONDITAL | 18682.6
20669 | CentralaVIESSMANNVitodens100-Wtyp26kw | buc | VIESSMANN | 31174
22411 | CentralaVIESSMANNVitodens50-Wtyp24kw, | buc | VIESSMANN | 26901.2
22412 | CentralaVIESSMANNVitodens50-Wtyp33kW, | buc | VIESSMANN | 32264
27132 | CosdefumDeDietrichAGCD60/100HR48 | buc | DEDIETRICH | 1962
13566 | CosdefumDeDietrichMC65-115DY881 | buc | DEDIETRICH | 3235.56
13624 | CosdefumDeDietrichMCR/NANEO/MPXD60/100DY871 | buc | DEDIETRICH | 872
13612 | CosdefumdualMotanMKDENS | buc | MOTAN | 1420.92
26274 | KITevacuarecondens60/100-80/125FONDITAL | buc | FONDITAL | 3052
20415 | Prelungitord80L=1m | buc | FONDITAL | 421.61
27223 | AdaptorflansakitverticalCTcondensMOTAN | buc | MOTAN | 305.2
17549 | CentralaFONDITALAnteaCTFSbitermicAF24kwTF | buc | FONDITAL | 12971
23284 | CentralaFONDITALAnteaCTFSmonotermic24kwTF | buc | FONDITAL | 14061
21913 | CentralaFONDITALAnteaRBTFS40kwTF | buc | FONDITAL | 17985
22344 | CentralaFONDITALFORMENTERACTFS28KwTF | buc | FONDITAL | 18966
25315 | CentralaFONDITALMinorcaCTFS24kwTF | buc | FONDITAL | 13298
17009 | CentralaFONDITALNIASDLINETECHBTFS24kwTF+Boiler25l | buc | FONDITAL | 22890
17010 | CentralaFONDITALNIASDLINETECHBTFS28kwTF+Boiler25l | buc | FONDITAL | 24198
17007 | CentralaFONDITALTAHITIDUALCTFS24kwTF | buc | FONDITAL | 10616.6
20668 | CentralaVIESSMANNVitopend100-WWH1DTurboCombi24kw | buc | VIESSMANN | 16181.92
11793 | CentralaDeDietrichCITY1.24GNTN24kw | buc | DEDIETRICH | 7894
11766 | CentralaDeDietrichCITY2.24GNFF24kw | buc | DEDIETRICH | 11702.46
12917 | CentralaDeDietrichWHE24kwFF | buc | DEDIETRICH | 8924.7
17304 | CentralaDeDietrichZENAMSBIC24kwFF+Boiler40L | buc | DEDIETRICH | 28609.88
23880 | CentralaDeDietrichZENAPLUSMSLMI24kwFF | buc | DEDIETRICH | 16677
23881 | CentralaDeDietrichZENAPLUSMSLMI28kwFF | buc | DEDIETRICH | 17331
23882 | CentralaDeDietrichZENAPLUSMSLMI31kwFF | buc | DEDIETRICH | 18639
17892 | CentralaFONDITALVictoriabitermic24kwTF | buc | FONDITAL | 9925.1
23755 | CentralaMOTANKPLUS24kwTF | buc | MOTAN | 12846.74
12211 | CentralaMOTANMAXOPTIMUS31kwTF | buc | MOTAN | 16321.66
20667 | CentralaMOTANSIGMA24kwTF | buc | MOTAN | 11713.14
23372 | CentralaMOTANSIGMA24kwTN | buc | MOTAN | 11401.4
25247 | CentralaMOTANSIGMA31kwTF | buc | MOTAN | 15619.7
23996 | CentralaMOTANSIGMA31kwTN | buc | MOTAN | 14837.08
11770 | CosdefumDeDietrichCITYD60/100L=800 | buc | DEDIETRICH | 846.49
17305 | CosdefumDeDietrichMSLD60/100L=800DY908 | buc | DEDIETRICH | 763
12918 | CosdefumDeDietrichWHED60/100L=800DY744 | buc | DEDIETRICH | 854.12
26230 | Cotla45cosdefumMOTAN60/100condens | buc | MOTAN | 392.4
13051 | Cotla90cosdefumMOTAN60/100 | buc | MOTAN | 414.2
26229 | Cotla90cosdefumMOTAN60/100condens | buc | MOTAN | 392.4
26511 | AdaptorconvectorTesypumontajpereteCN03/04 | buc | TESY | 218
26850 | AerotermaelectricaTESYHL202Hdepodea | buc | TESY | 481.78
22118 | AerotermaelectricaTESYHL274WPTCERPdeperete | buc | TESY | 1410.46
18123 | AerotermaelectricaTESYHL275WPTCdeperete | buc | TESY | 861.1
18124 | AerotermaelectricaTESYHL276WPTCdeperete | buc | TESY | 950.48
14605 | ConvectorelectricTESY1500W | buc | TESY | 1611.02
14606 | ConvectorelectricTESYCN031000WEISWperete | buc | TESY | 2081.9
20587 | ConvectorelectricTESYCN031500WEISWperete | buc | TESY | 2042.66
20588 | ConvectorelectricTESYCN032000WEISWperete | buc | TESY | 2380.56
26846 | ConvectorelectricTESYCN032000WMISFpodea/contolmecanic | buc | TESY | 2733.72
17042 | ConvectorelectricTESYCN032500WEISWperete | buc | TESY | 3762.68
26847 | ConvectorelectricTESYCN032500WMISFpodea/controlmecanic | buc | TESY | 2587.66
17040 | ConvectorelectricTESYCN03500WEISWperete | buc | TESY | 2626.9
26513 | ConvectorelectricTESYConvEcoCN041000WEISWperete | buc | TESY | 2840.54
27012 | ConvectorelectricTESYConvEcoCN041500WEISWCLOUDWIFIperete | buc | TESY | 3810.64
26514 | ConvectorelectricTESYConvEcoCN041500WEISWperete | buc | TESY | 3089.06
27013 | ConvectorelectricTESYConvEcoCN042000WEISWCLOUDWIFIperete | buc | TESY | 3969.78
26515 | ConvectorelectricTESYConvEcoCN042000WEISWperete | buc | TESY | 3485.82
26516 | ConvectorelectricTESYConvEcoCN042500WEISWperete | buc | TESY | 3644.96
27011 | ConvectorelectricTESYConvEcoCN043000WEISWperete | buc | TESY | 3804.1
26512 | ConvectorelectricTESYConvEcoCN04500WEISWperete | buc | TESY | 2339.14
21399 | RadiatoruleiTesyCB2009E01V2.5kw | buc | TESY | 2278.1
26849 | RadiatoruleiTesyCC2510E05R2.5kw | buc | TESY | 2744.62
21398 | RadiatoruleiTesyE01R | buc | TESY | 1693.86
18138 | AcoperisantiploaieHITONinoxD=150mm | buc | HITON | 352.07
27019 | Adaptorcosdefumflanse125/80x100/60 | buc | METROTERM | 500
20475 | Clemainoxdeperetecu2urechiused200(INOX304) | buc | METROTERM | 200
22106 | Clemainoxdeperetecu2urechiused230(INOX304) | buc | METROTERM | 270
22083 | Clemainoxdeperetecu3ureciused200(INOX304) | buc | METROTERM | 280
22105 | Clemainoxdeperetecu3ureciused230(INOX304) | buc | METROTERM | 325
22087 | Clemainoxdeperetetelescopicd200(INOX304) | buc | METROTERM | 600
22107 | Clemainoxdeperetetelescopicd230(INOX304) | buc | METROTERM | 635
23278 | Clemainoxp/ufixareateviloringustd150(INOX304) | buc | METROTERM | 70
23018 | Clemainoxp/ufixareateviloringustd200(INOX304) | buc | METROTERM | 90
23019 | Clemainoxp/ufixareateviloringustd230(INOX304) | buc | METROTERM | 100
23718 | Clemainoxp/ufixareateviloringustd300(INOX304) | buc | METROTERM | 117.6
18139 | Cot45HITONInoxD150mm | buc | HITON | 227.37
18140 | Cot90HITONInoxD150reglabil | buc | HITON | 362.97
22085 | Cotinoxla45d150-200izolat(INOX304) | buc | METROTERM | 630
22101 | Cotinoxla45d180-230izolat(INOX304) | buc | METROTERM | 999
23277 | Cotinoxla90d150NEIZOLAT(INOX304-0.5MM) | buc | METROTERM | 499.09
22102 | Cotinoxla90d180-230izolat(INOX304-304) | buc | METROTERM | 1070
20473 | Dopinoxcuelementdescurgerecondensd150-200(INOX304) | buc | METROTERM | 618.45
23021 | Dopinoxcuelementdescurgerecondensfaraizolatied230(INOX304) | buc | METROTERM | 475
27333 | DopinoxcuelementdescurgerecondensfaraizolatieMALEd200(INOX304) | buc | METROTERM | 335
25802 | Palarieinoxanti-ploaied130-180(INOX304) | buc | METROTERM | 470
20472 | Palarieinoxanti-ploaied150-200(INOX304) | buc | METROTERM | 620
22095 | Palarieinoxanti-ploaied180-230(INOX304) | buc | METROTERM | 710
22084 | Palarieinoxanti-vintd150-200(INOX304) | buc | METROTERM | 716.1
22094 | Palarieinoxanti-vintd180-230(INOX304) | buc | METROTERM | 820
22086 | Palarieinoxconicd150-200(INOX304) | buc | METROTERM | 550
22096 | Palarieinoxconicd180-230(INOX304) | buc | METROTERM | 610
27020 | ReductiecondensD80F/60Mx100/125 | buc | METROTERM | 500
23100 | ReductieinoxcosdefunFFd150/180neizolata(inox304-0.5mm) | buc | METROTERM | 460
26602 | Suportinoxcufixare+cronsteined150(INOX-304) | buc | METROTERM | 875
25308 | Suportinoxcufixare+cronsteined150-200NEW(INOX-304) | buc | METROTERM | 1395
23022 | Suportinoxcufixare+cronsteined180-230NEW(INOX-304) | buc | METROTERM | 1750
25801 | Teavainoxizolatad130-180(INOX304)L1000mm | buc | METROTERM | 1065
24462 | Teavainoxizolatad130-180(INOX316x304)L1000mm | buc | METROTERM | 1220.79
20469 | Teavainoxizolatad150-200(INOX304)L1000mm | buc | METROTERM | 1425
22089 | Teavainoxizolatad150-200(INOX304)L250mm | buc | METROTERM | 535
22091 | Teavainoxizolatad150-200(INOX304)L500mm | buc | METROTERM | 830
22098 | Teavainoxizolatad180-230(INOX304)L1000mm | buc | METROTERM | 1550
22130 | Teavainoxizolatad180-230(INOX304)L250mm | buc | METROTERM | 610
22100 | Teavainoxizolatad180-230(INOX304)L500mm | buc | METROTERM | 1080
23276 | TeavainoxNEIZOLATAd150(INOX304-0.5mm)L1000mm | buc | METROTERM | 470
25803 | Teuinoxd130-180(INOX-304) | buc | METROTERM | 1550
22088 | Teuinoxd150-200(INOX316x304) | buc | METROTERM | 2105
20471 | Teuinoxd150-200(INOX-304) | buc | METROTERM | 1985
22097 | Teuinoxd180-230(INOX304) | buc | METROTERM | 2070
27071 | ColectormetalizolatKR25/2-0/125-125-1” | buc | KHT | 1729
27072 | ColectormetalizolatKR25/2-0/90-100-1” | buc | KHT | 1638
27073 | ColectormetalizolatKR25/2-2/90-100-1” | buc | KHT | 1729
27074 | ColectormetalizolatKR25/3-0/125-125-1” | buc | KHT | 2220.4
27251 | Distribuitorinox3STAcudebitmetru/robinettermost./aerisitoraut.G1x3/4 | buc | STA | 1365
27252 | Distribuitorinox4STAcudebitmetru/robinettermost./aerisitoraut.G1x3/4 | buc | STA | 1619.8
27253 | Distribuitorinox5STAcudebitmetru/robinettermost./aerisitoraut.G1x3/4 | buc | STA | 1911
27254 | Distribuitorinox6STAcudebitmetru/robinettermost./aerisitoraut.G1x3/4 | buc | STA | 2184
27255 | Distribuitorinox7STAcudebitmetru/robinettermost./aerisitoraut.G1x3/4 | buc | STA | 2457
27463 | Distribuitorinox8STAcudebitmetru/robinettermost./aerisitoraut.G1x3/4 | buc | STA | 2639
27256 | Distribuitorinox9STAcudebitmetru/robinettermost./aerisitoraut.G1x3/4 | buc | STA | 2912
27240 | Distribuitorinox10STAcurobinetmanual/robinettermost./aerisitoraut.G1x3/4 | buc | STA | 3057.6
27241 | Distribuitorinox11STAcurobinetmanual/robinettermost./aerisitoraut.G1x3/4 | buc | STA | 3276
27242 | Distribuitorinox12STAcurobinetmanual/robinettermost./aerisitoraut.G1x3/4 | buc | STA | 3549
27243 | Distribuitorinox3STAcurobinetmanual/robinettermost./aerisitoraut.G1x3/4 | buc | STA | 1346.8
27244 | Distribuitorinox4STAcurobinetmanual/robinettermost./aerisitoraut.G1x3/4 | buc | STA | 1601.6
27245 | Distribuitorinox5STAcurobinetmanual/robinettermost./aerisitoraut.G1x3/4 | buc | STA | 1838.2
27246 | Distribuitorinox6STAcurobinetmanual/robinettermost./aerisitoraut.G1x3/4 | buc | STA | 2074.8
27247 | Distribuitorinox7STAcurobinetmanual/robinettermost./aerisitoraut.G1x3/4 | buc | STA | 2329.6
27248 | Distribuitorinox8STAcurobinetmanual/robinettermost./aerisitoraut.G1x3/4 | buc | STA | 2566.2
27249 | Distribuitorinox9STAcurobinetmanual/robinettermost./aerisitoraut.G1x3/4 | buc | STA | 2821
27076 | Distribuitorinox10CAIcudebitmentru/robinettermost./aerisitorman./G1x3/4 | buc | KHT | 3330.05
27464 | Distribuitorinox10STAcudebitmetru/robinettermost./aerisitoraut.G1x3/4 | buc | STA | 3094
27077 | Distribuitorinox11CAIcudebitmentru/robinettermost./aerisitorman./G1x3/4 | buc | KHT | 3640
27465 | Distribuitorinox11STAcudebitmetru/robinettermost./aerisitoraut.G1x3/4 | buc | STA | 3367
27250 | Distribuitorinox12STAcudebitmetru/robinettermost./aerisitoraut.G1x3/4 | buc | STA | 3822
27079 | Distribuitorinox3CAIcudebitmentru/robinettermost./aerisitorman./G1x3/4 | buc | KHT | 1300.03
27080 | Distribuitorinox4CAIcudebitmentru/robinettermost./aerisitorman./G1x3/4 | buc | KHT | 1534.99
27081 | Distribuitorinox5CAIcudebitmentru/robinettermost./aerisitorman./G1x3/4 | buc | KHT | 1820
27082 | Distribuitorinox6CAIcudebitmentru/robinettermost./aerisitorman./G1x3/4 | buc | KHT | 2139.96
27083 | Distribuitorinox7CAIcudebitmentru/robinettermost./aerisitorman./G1x3/4 | buc | KHT | 2459.91
27084 | Distribuitorinox8CAIcudebitmentru/robinettermost./aerisitorman./G1x3/4 | buc | KHT | 2770.04
27085 | Distribuitorinox9CAIcudebitmentru/robinettermost./aerisitorman./G1x3/4 | buc | KHT | 3049.96
27257 | GerpexPexalSTAd16/2 | buc | STA | 27.3
27239 | KitamestecSTAStandartstinga1" | buc | STA | 1820
27258 | KitpentrucolectorSTAStandart1" | buc | STA | 1110.2
27092 | SeparatorhIdraulicHS25/45-250cuizolatie(45KW) | buc | KHT | 1729
27093 | SeparatorhIdraulicHS32/80-250cuizolatie(80KW) | buc | KHT | 2093
27095 | SeparatorhIdraulicHSK32/80-250/65cuizolatie(80KW) | buc | KHT | 1911
27096 | SeparatorhIdraulicKS25-02/90-100cuizolatie(45KW) | buc | KHT | 2457
27097 | SeparatorhIdraulicKS25-03/90-100cuizolatie(45KW) | buc | KHT | 2548
27098 | SeparatorhIdraulicKS32-02/125-135cuizolatie(115KW) | buc | KHT | 2821
27099 | SeparatorhIdraulicKS32-03/125-135cuizolatie(115KW) | buc | KHT | 3094
27100 | SeparatorhIdraulicKSP25-02/90-100cuizolatie(45KW) | buc | KHT | 3458
27101 | SeparatorhIdraulicKSP25-03/90-100cuizolatie(115KW) | buc | KHT | 3913
16674 | Cosevacuareelastic130mm | buc | METROTERM | 82.68
17791 | DibluAncherdinalama10/M8x31/086002 | buc | METROTERM | 12.5
17792 | DibluAncherdinalama12/M10x34/086003 | buc | METROTERM | 20
19714 | DibluAncherdinalama12/M10x40/171003 | buc | METROTERM | 6
19715 | DibluAncherdinotel10/M8x30/171002 | buc | METROTERM | 3.5
17790 | Diblucucirligdrept12/8x100PX12 | buc | METROTERM | 4.19
14389 | Firp/uelectroddeaprindereconvpegaz | buc | DEMIRDOCUM | 29.21
11123 | PlastificatorFVTHERM5litri | Vas | FVPLAST | 308.91
16972 | SolutieanticoroziuneIVAR1L(ADD01) | buc | IVAR | 1964.18
25312 | Solutiep/usistemdeincalzire10kgGLASSYAntigel-30 | Vas | HOTSTREAM | 255
25313 | Solutiep/usistemdeincalzire10kgGLASSYAntigel-65 | Vas | HOTSTREAM | 496
23048 | Solutiep/usistemdeincalzire10L(9kg)ZzimaA-30/38200000 | Vas | METROTERM | 320
16560 | Solutiep/usistemdeincalzire10kgAliasca | Vas | METROTERM | 350
16670 | Solutiep/usistemdeincalzire20LHotStream | buc | HOTSTREAM | 1160
21417 | Solutiep/usistemdeincalzire5LZitrecMC | Vas | HOTSTREAM | 470.25
16849 | Solutiep/usistemdeincalzire10LHotStream | buc | HOTSTREAM | 680
27142 | FoliedeAluminiucumarcaj(100micr.)ICMA | м2 | METROTERM | 19
17780 | IzolanttermiPEE-gr.10mm | м2 | METROTERM | 51.69
13983 | IzolanttermiIZOLGRUPgr.4mm | м | IZOL-GRUP | 8.01
17784 | IzolanttermiPEES-gr.10mmAluminiu | м2 | METROTERM | 38
17783 | IzolanttermiPEES-gr.2mmAluminiu/39211900 | м2 | METROTERM | 12.15
17785 | IzolanttermiPEES-gr.5mmAluminiu | м2 | METROTERM | 22
27432 | IzolantventilareAliufomC5(1*20)/2000000002491 | м2 | METROTERM | 130
27431 | MatXotpipeWM-TR80(6000*1000*50) | м2 | METROTERM | 410
21124 | PlacadublacomandaABSalbaVL | buc | VALROM | 677.54
22269 | Snurrefractar12x12mmL2m/VTA0690 | buc | METROTERM | 136
22830 | Snurrefractar15x15mm/VTA0635 | m | METROTERM | 75
22831 | Snurrefractar20x20mm/VTA0636 | m | METROTERM | 135
20543 | Snurrefractard12L2.5m/VTA0587 | buc | METROTERM | 140
24248 | ACTUATORCOMPACTELBI31600021_03E | buc | MOTAN | 703.05
13490 | ACTUATORELBI220V,50HZ | buc | MOTAN | 654
27538 | Adaptorcoaxial80/125Fondital0ATTCOFL01 | buc | FONDITAL | 1526
27537 | AdaptorconcentricverticalFondital0ATTCOVE06 | buc | FONDITAL | 1308
26611 | AerisitorpompaFonditalMLS12/6-3KUCLR12(RBTFS40) | buc | FONDITAL | 686.7
21936 | AFISAJC13/C14BRAHMACOD16021134 | buc | MOTAN | 763
25207 | AFISAJC15/C17BRAHMACOD390.01 | buc | MOTAN | 806.6
23818 | AFISAJC32-ALMC1X-07REV02 | buc | MOTAN | 981
24624 | AnodL160d25TESY | buc | TESY | 215.82
24625 | AnodL250d25TESY | buc | TESY | 311.74
26025 | ANSAMBLUTURBINA+KSDREV.06HIDR3KS | buc | MOTAN | 348.8
20501 | ArzatorWorgasDeDietrich | buc | DEDIETRICH | 1782.37
20391 | Balamap/uusacazanOrlan | buc | ORLANSKII | 216.47
17885 | BlocdesecuritateDTG(rosii) | buc | DEDIETRICH | 5265.14
16830 | BlochidraulicDeDietrichV3VEH57 | buc | DEDIETRICH | 7178.74
26823 | BLOCHIDRAULICFondital(6COLLETT06) | buc | FONDITAL | 457.8
17027 | Bobinap/uvanadegaz840-845-848FONDITAL | buc | FONDITAL | 495.3
24631 | ButonplasticTESY | buc | TESY | 104.64
22139 | CABLUACTUATORELBIL=600MM16000466-S | buc | MOTAN | 151.07
17153 | CABLUALIMENTAREAFISAJC32 | buc | MOTAN | 1479.57
21321 | CABLUALIMENTARESENZORFLOWMETRUC11/C12 | buc | MOTAN | 136.03
22140 | CABLUFLOWMETRUC32-CMC1112 | buc | MOTAN | 139.74
20837 | CABLUFLOWMETRUHIDR.BTKAIDIC11 | buc | MOTAN | 294.3
14267 | Cablup/uelectrodDeDietrichDTG | buc | DEDIETRICH | 108.78
23866 | CABLUSENZORPRESIUNECEME | buc | MOTAN | 114.67
21596 | CAPACROBINETUMPLERE10.0157 | buc | MOTAN | 126
23846 | Caramidacolt2545mOrlan | buc | ORLANSKII | 1119.43
17734 | CaramidarefractaraunghiularaOrlan | buc | ORLANSKII | 322.86
26273 | Cartridgevana3caiFONDITAL | buc | FONDITAL | 370.6
14162 | CONECTORVANAGAZH(C11/C12)S | buc | MOTAN | 475.02
25602 | CronotermostatSmartTCDeDietrichAD324 | buc | DEDIETRICH | 5232
21782 | DISP.ELECTRONICANTICALACARDmin1/2Dmax11/2 | buc | VALROM | 8458.62
17033 | DispleiLCDFONDITAL | buc | FONDITAL | 473.28
14385 | Duzap/uconvectordegazd0.80mm | buc | DEMIRDOCUM | 24.63
14386 | Duzap/uconvectordegazd0.87mm | buc | DEMIRDOCUM | 9.81
14387 | Duzap/uconvectordegazd1.03mm | buc | DEMIRDOCUM | 9.81
14384 | Duzap/uconvectordegazd1.10mm | buc | DEMIRDOCUM | 24.63
17733 | DuzarefractaraOrlan | buc | ORLANSKII | 1049.02
12451 | DuzeGPLMOTAN | buc | MOTAN | 43.6
25267 | ElectrodIGNITIEDeDietrichMCX | buc | DEDIETRICH | 937.4
17571 | ElectrodaprindereDeDetrich | buc | DEDIETRICH | 221.27
22426 | ElectrodaprinderecondensFONDITAL | buc | FONDITAL | 479.6
24649 | ElectrodaprindereFONDITAL | buc | FONDITAL | 114.45
17889 | Electroddeaprindere(DTG) | buc | DEDIETRICH | 1247.4
14388 | Electroddeaprindereconvectorpegaz | buc | DEMIRDOCUM | 225.19
17887 | ElectroddeaprindereDEDIETRICHMCR24KW | buc | DEDIETRICH | 1024.6
23374 | ELECTRODIGNITIEC38 | buc | MOTAN | 1170.44
23373 | ELECTRODIGNITIED2-11RO526-0-S | buc | MOTAN | 1090
14349 | ELECTRODIGNITIEGM10-35-244-03/HEISO | buc | MOTAN | 196.2
18283 | ELECTRODIONIZAREGM10-35-245-03/HEISO | buc | MOTAN | 2.62
23726 | ElectrozisuduraCu(1kg)TC | buc | METROTERM | 900
14390 | Elementtermicconvectorpegaz | buc | DEMIRDOCUM | 128.18
24650 | Flowmetru(bitermic)FONDITAL(6FLUSSOS06) | buc | FONDITAL | 323.95
17022 | FlowmetruFONDITAL | buc | FONDITAL | 172
26509 | FlowmetruFONDITAL(6FLUSSOS03) | buc | FONDITAL | 545
24638 | FlowmetruFONDITAL(6FLUSSOS07) | buc | FONDITAL | 343.35
21319 | FLOWMETRUHIDROBLOCBTERCO | buc | MOTAN | 239.8
13136 | FLOWMETRUHIDROBLOCMTERCO | buc | MOTAN | 436
26571 | GARNITURAAFM34D23.5X17X2 | buc | MOTAN | 21.8
27346 | GARNITURACUPRUDUZALPGZ144 | buc | MOTAN | 15.26
24648 | Garniturischimbatorset4bucFONDITAL | buc | FONDITAL | 114.45
24460 | GruphidraulicDeDietrich | buc | DEDIETRICH | 9265
23352 | HIDROBLOCBTINTRAREAD09-2KAIDI | buc | MOTAN | 1279.44
23320 | HidroblociesireMOTANKAIDI | buc | MOTAN | 1193.77
20197 | HIDROBLOCIESIREMTFUGAS(BY-PASSINT) | buc | MOTAN | 2725
23318 | HIDROBLOCINTRAREC12FUGAS | buc | MOTAN | 381.72
14163 | HIDROBLOCINTRAREC12FUGAS(BY-PASSEXT) | buc | MOTAN | 1115.72
23321 | HIDROBLOCMTINTRARETHB201KAIDI | buc | MOTAN | 1657.45
21138 | HIDROBLOCRETURASAMBLAT-H2-RACORDBRONZ | buc | MOTAN | 1329.8
24252 | HIDROBLOCTURASAMBLAT-H2-RACORDBRONZ | buc | MOTAN | 1613.2
20355 | InelO-ring(set4piese)MOTAN | buc | MOTAN | 81.1
22839 | INELO17X3NBR70 | buc | MOTAN | 21.8
23998 | INELO17X4NBR70BLACKDUCI | buc | MOTAN | 21.8
21689 | INELO17X4.3NBR70MARCAJROSUDUCI | buc | MOTAN | 21.8
17029 | Inelp/uschimbator3,53x18,64FONDITAL | buc | FONDITAL | 86.55
22141 | KIT1-SIGMACLASIC | buc | MOTAN | 355.34
22158 | Kitdesiguranta1"/1401 | buc | METROTERM | 280
12527 | KITPOMPAGRUNDFOSC32-24 | buc | MOTAN | 2322.57
20353 | KITPRESOSTATAERSIT0380037105/90PA | buc | MOTAN | 523.2
26824 | KITVANA3CAIFondital(OTTUVAL00) | buc | FONDITAL | 297.57
26510 | ManometruFONDITALANTEA(6MANOMET17) | buc | FONDITAL | 457.8
26150 | ManometruFONDITALVICTORIA(6MANOMET18) | buc | FONDITAL | 457.8
13916 | MEMBRANAOPTIMUSC15 | buc | MOTAN | 130.8
25215 | MEMBRANAPLUSMTC12BLACKSEA | buc | MOTAN | 218
26609 | MEMBRANASTARTBTC11 | buc | MOTAN | 130.8
25773 | ModuldecontrolDEDIETRICHAD290(2contururi) | buc | DEDIETRICH | 6540
23283 | Modulprotectielasupratensiuni3A | buc | MOTAN | 1478.04
26144 | PanoucomandaFONDITALFORMENTERACTFSsenzor | buc | FONDITAL | 2289
22425 | PanoucomandaFONDITALFORMENTERAKCsenzor | buc | FONDITAL | 2517.9
13988 | PanoucomandaMotan | buc | MOTAN | 723.32
22459 | PanoucomandaStalmarkST-28 | buc | Stalmark | 2398
24809 | PanoucomandaStalmarkST-28ZPID | buc | Stalmark | 3270
26280 | PanoucontrolcascadaFONDITAL | buc | FONDITAL | 19456.5
24651 | PlacaelFONDITALANTEACTFSAFbitermica(6SCHEMOD20) | buc | FONDITAL | 2616
24646 | PlacaelFONDITALANTEACTFSmonotermica(6SCHEGAR38) | buc | FONDITAL | 2834
26145 | PlacaelFONDITALANTEAKC24cupr.aer(6SCHEGAR46) | buc | FONDITAL | 2834
22080 | PlacaelFONDITALANTEAKC24farapr.aer(6SCHEMOD37) | buc | FONDITAL | 2943
26147 | PlacaelFONDITALFORMENTERACTFS(6SCHEGAR28) | buc | FONDITAL | 2861.25
26146 | PlacaelFONDITALFORMENTERAKCcupraer(6SCHEGAR47) | buc | FONDITAL | 2861.25
17017 | PlacaelFONDITALFORMENTERAKCfarapraer(6SCHEMOD27) | buc | FONDITAL | 2861.25
17032 | PlacaelFONDITALTAHITIDUALCTFS(6SCHEMOD14) | buc | FONDITAL | 2725
25897 | PlacaelFONDITALTAHITIDUALKC(6SCHEMOD19) | buc | FONDITAL | 2834
26272 | PlacaelFONDITALVICTORIA(6SCHEMOD12) | buc | FONDITAL | 2861.25
16868 | PLACAELECTRONICA380C13/C14verde | buc | MOTAN | 4592.39
12526 | PLACAELECTRONICA384FLUXOMETRU-C15,C17verde | buc | MOTAN | 2834
20357 | PLACAELECTRONICA960C15/C17-SOFTERCOalbastra | buc | MOTAN | 2834
24247 | PLACAELECTRONICAC13-1X-HBFUGASrosie | buc | MOTAN | 2616
21418 | PLACAELECTRONICAC14-1X-HBFUGASrosie | buc | MOTAN | 2580
16870 | PLACAELECTRONICAC15-CMC1XFUGASUPS | buc | MOTAN | 2616
20356 | PLACAELECTRONICAC17-CMC1XFUGASCESAO2rosie | buc | MOTAN | 2834
23867 | PLACAELECTRONICAC22-CMC1X | buc | MOTAN | 2180
26113 | PLACAELECTRONICAC3224B-HP-ERPUPS | buc | MOTAN | 2180
24246 | PLACAELECTRONICAC3231B-HBF-ERPUPS | buc | MOTAN | 2616
26568 | PLACAELECTRONICAC3835 | buc | MOTAN | 2616
13300 | PlacaelectronicacascadAD220 | buc | DEDIETRICH | 2028.93
17888 | PlacaelectronicaCityBIC | buc | DEDIETRICH | 6782.2
17653 | PLACAELECTRONICACMC1112-04/C11/F/F | buc | MOTAN | 2834
12894 | PLACAELECTRONICACMC1112-04/C12C22/F/E | buc | MOTAN | 2834
27135 | PlacaelectronicaDeDietrichPCU-04 | buc | DEDIETRICH | 4033
27136 | PlacaelectronicaDeDietrichSU-01 | buc | DEDIETRICH | 1417
12924 | PlacaelectronicaEoloMaior | buc | IMMERGAS | 2420.89
27342 | PlacaelectronicaFonditalTahitiDUAL24CTN/CTFS(6SCHEMOD07) | buc | FONDITAL | 2834
12925 | PlacaelectronicamodulareZeus27 | buc | METROTERM | 3670.25
20413 | PlacaelectronicaMOTANC11garantie | buc | MOTAN | 1.53
13299 | Placaelectronicap/uvanadeamestecFM48 | buc | DEDIETRICH | 2840.1
17623 | Pompadecirculatie(RSL-15/5)(CITY) | buc | DEDIETRICH | 457.92
26922 | PompaFONDITALANTEA/MINORCACTFS(6CIRNOCE21) | buc | FONDITAL | 2834
20354 | POMPAGRUNDFOSCESAO2C11,C12FUGAS-S | buc | MOTAN | 2071
18287 | POMPAGRUNDFOSCESAO2C11,C12,C22-S | buc | MOTAN | 1308
20036 | POMPAGRUNDFOSCESAO2C13,C14,C15,C17-S | buc | MOTAN | 2049.2
19848 | POMPAUPM3FLEXAS15-70_DOPMANOMETRUS | buc | MOTAN | 982.96
22244 | PompaWILOWHE24 | buc | DEDIETRICH | 2978.72
14265 | PresostataerDeDietrich(City) | buc | DEDIETRICH | 255.06
26923 | PresostataerFONDITAL125/112PAFORMENTERACTFS(6PRESSOS07) | buc | FONDITAL | 545
17018 | PresostataerFONDITAL45/35PA | buc | FONDITAL | 545
17645 | PresostatapaC15/17/13/14OPTIMUS,MAXOPTIMUS,MKDENSmodelvechi | buc | MOTAN | 930.42
13646 | PRESOSTATAPAMATERXP115C-NOC32-SIGMA | buc | MOTAN | 719.18
19694 | PresostatapaMOTANC15,C17OPTIMUS,MAXOPTIMUSmodelnou | buc | MOTAN | 738.8
17433 | PRESOSTATAPASPAB05DNA00GTE | buc | MOTAN | 338.12
22248 | PresostatdeapaWHE24 | buc | DEDIETRICH | 872.34
24643 | PresostatFONDITAL | buc | FONDITAL | 251.79
25029 | RecuperatorALEX-RSC21002001401C34 | buc | MOTAN | 2398
24626 | RezistentaelectricaTESY1.5Kw | buc | TESY | 368.42
17025 | RobinetdeumplereFONDITAL | buc | FONDITAL | 182.25
17020 | RobinetlablochidraulicFONDITAL | buc | FONDITAL | 669.48
13647 | ROBINETUMPLERECOD10.0051 | buc | MOTAN | 261.6
25895 | RobinetumplereFondital(6RUBICAR07) | buc | FONDITAL | 185.3
25892 | RobinetumplereFondital(6RUBICAR08) | buc | FONDITAL | 343.35
18288 | ROBINETUMPLERERO506-04+INELE"O" | buc | MOTAN | 239.8
21685 | SCHIMBATOR14PLACIGIANNONI-S | buc | MOTAN | 1133.6
20115 | SCHIMBATOR16PLACI | buc | MOTAN | 1090
21686 | SCHIMBATOR26PLACI | buc | MOTAN | 1417
16662 | SchimbatorbitermicEOLOSTAR | buc | IMMERGAS | 4610.33
13066 | SchimbatordecalduraEoloMaior28Kw | buc | IMMERGAS | 845.72
24249 | SCHIMBATORGIANNONIBT270MMC11PRB28505clema | buc | MOTAN | 3815
12569 | SCHIMBATORMT225MMC15/C22/C32clema | buc | MOTAN | 3052
17565 | SchimbatorprimarDeDietrich | buc | DEDIETRICH | 4423.66
26920 | SchimbatorprimarFONDITALANTEA24CTFS(6SCAMMON09) | buc | FONDITAL | 2834
24647 | Schimbatorsecundar12plFONDITAL | buc | FONDITAL | 1373.4
19170 | SchimbatorsecundarDeDietrich | buc | DEDIETRICH | 1200
12449 | SchimbatorsecundarEoloMini | buc | IMMERGAS | 1561.97
17890 | SchimbatorsecundarVHEDeDietrich24kw | buc | DEDIETRICH | 5138.48
13495 | SCHIMBATORVALMEXBT270MMfilet | buc | MOTAN | 4360
14460 | SCHIMBATORVALMEXMT270MMC12filet | buc | MOTAN | 2507
20457 | SectiefontaGNBCKintermediara | buc | GNB | 1968.54
19954 | SensortemperaturaTCM2-10M-100m | buc | METROTERM | 1048.01
24662 | SensordetemperaturaboilerSKST-BE-N10MOTAN | buc | MOTAN | 218
11788 | SensordetemperaturaD.H.WDB116DeDietrich | buc | DEDIETRICH | 541.08
13141 | SensordetemperaturaDeDietrich(City+VHE) | buc | DEDIETRICH | 685.83
26921 | SensorfumFONDcondensANTEA/ITACA/MINORCA/FORMENTERA(6INSETER00) | buc | FONDITAL | 479.6
25891 | SensortempfumNTCFondital(6SONDNTC08) | buc | FONDITAL | 572.25
24653 | SensortemperaturaD13.5FONDITAL | buc | FONDITAL | 160.23
24652 | SensortemperaturaD18FONDITAL | buc | FONDITAL | 160.23
13295 | SensortemperaturaDEDIETRICHAD199 | buc | DEDIETRICH | 914.29
21591 | SenzorconturACMGalmetM-006957 | buc | GALMET | 195.76
25772 | SenzorDeDietrichNTC12KAD226 | buc | DEDIETRICH | 1308
27536 | Senzordetemperaturap/uboiler(3M)0KITSOND00 | buc | FONDITAL | 327
21690 | SENZORDEBITKSD-H2-REV.05 | buc | MOTAN | 304.11
25774 | SenzorexteriorDeDietrichFM46 | buc | DEDIETRICH | 981
26444 | SENZORGAZEARSEN10 | buc | MOTAN | 196.2
14323 | SENZORHALLFUGASCOD10.0089 | buc | MOTAN | 322.42
21937 | SENZORPRESIUNECEMEG1/45220AB00 | buc | MOTAN | 654
25028 | SENZORPRESIUNEELTEKCR10.0840.05.03 | buc | MOTAN | 545
18246 | SENZORPRESIUNETCBCA30G1/4 | buc | MOTAN | 454.97
26589 | SENZORTEMP.EXTERNCHKRFondital(0KSONEST01) | buc | FONDITAL | 457.8
26926 | SENZORTEMP.EXTERNFONDITAL(0SONDAES01) | buc | FONDITAL | 218
21323 | SENZORTEMP.FUM90GRDC13/C14TSD20D1 | buc | MOTAN | 327.65
16874 | SENZORTEMP.KST-CR | buc | MOTAN | 109
12800 | SENZORTEMP.KSTI-FILET-S | buc | MOTAN | 109
25894 | SENZORTEMP.NTCFondital | buc | FONDITAL | 137.34
21589 | SenzortemperaturaalimentatorGalmetM-005752 | buc | GALMET | 93.3
17891 | ServomotorDeDietrichWHE24Kw | buc | DEDIETRICH | 3605.28
13628 | ServomotorDeDietrich(destinga) | buc | DEDIETRICH | 2819.61
22263 | ServomotorMOTANmodelnou | buc | MOTAN | 798.97
19704 | Setantiincendiup/ucazaneGT-KWPTRIO | buc | GALMET | 5865.07
25306 | SETGARNITURIC11G | buc | MOTAN | 218
27067 | SETGARNITURIC32SIGMA | buc | MOTAN | 152.6
26569 | SETGARNITURICTC12SPV24MEF/ME | buc | MOTAN | 152.6
26570 | SETGARNITURICTC15SPV24MEF | buc | MOTAN | 152.6
27066 | SETGARNITURICTC17SPV24MEF | buc | MOTAN | 152.6
27535 | SetpentrucontrolulzonelordeincalzireFonditalcusenzori(0KITZONE05) | buc | FONDITAL | 3379
22156 | SIGURANTAD18 | buc | MOTAN | 43.6
27440 | SnurdeasbestuscatDn16 | кг | METROTERM | 120
20381 | SnurrefractarGALMET | buc | GALMET | 47.52
17034 | SondaNTCFONDITAL | buc | FONDITAL | 256.37
27341 | SondaNTCFUMFONDITAL | buc | FONDITAL | 545
13296 | SondatemperaturaCITYDeDietrich | buc | DEDIETRICH | 150.64
16672 | Stabilizator0.4KWCTAS220/50-0.4-SL | buc | METROTERM | 1209
13596 | SUPAPADESIGURANTA3BARCR0059500 | buc | MOTAN | 310.65
17579 | Supapasigurantasig3barDeDietrich | buc | DEDIETRICH | 442.32
24642 | Supapasiguranta3barFONDITAL(6VALSIBA09) | buc | FONDITAL | 239.8
17021 | TeavaBY-PASSp/uFONDITALDUAL | buc | FONDITAL | 150.42
17035 | Termostat105gr.FONDITAL | buc | FONDITAL | 194.02
13301 | TermostatambientFM52 | buc | DEDIETRICH | 989.07
13580 | TERMOSTATSUPRATEMPERATURA85GRD | buc | MOTAN | 152.6
23118 | TERMOSTATSUPRATEMPERATURA95GRD | buc | MOTAN | 152.6
14161 | TRANSFORMATORANSTOSSVZ2/HDC600 | buc | MOTAN | 479.6
18260 | TRANSFORMATORAPRINDEREBRAHMA | buc | MOTAN | 370.6
21670 | TransformatoraprindereMCRDeDietrich | buc | DEDIETRICH | 1090
23039 | TRANSFORMATORAPRINDEREVZ2/10HDC600 | buc | MOTAN | 436
23360 | TRANSFORMATORAPRINDEREZAG2/10HZC32 | buc | MOTAN | 436
23375 | TRANSFORMATORZAG2R=2X470OHMC32-SIGMA | buc | MOTAN | 545
20037 | TUBVENTURIC15-C17EBMPN.2745339389 | buc | MOTAN | 218
20412 | TUBVENTURIC15-C17ELICAPP270FIME | buc | MOTAN | 218
21688 | TURBINAASAMBLATAC32-H2 | buc | MOTAN | 90.25
24639 | TurbinaFlowmetruFONDITAL10Lt | buc | FONDITAL | 274.68
24640 | TurbinaFlowmetruFONDITAL13Lt | buc | FONDITAL | 274.68
24641 | TurbinaFlowmetruFONDITAL14Lt | buc | FONDITAL | 274.68
17533 | Usadejosfonta,Solitech | buc | DEMIRDOCUM | 2063.59
20460 | UsadejosGNBCK | buc | GNB | 1314.54
17532 | Usadesusfonta,Solitech | buc | DEMIRDOCUM | 2025.22
20459 | UsadesusGNBCK | buc | GNB | 1314.54
21262 | UsadesusGNBSN | buc | GNB | 2384.05
17886 | VanadegazDeDietrichMCR24Kw | buc | DEDIETRICH | 3048.95
20526 | VanadegazDeDietrichWHE2.24 | buc | DEDIETRICH | 3402.11
13552 | VanadegazDeDietrich(City) | buc | DEDIETRICH | 4671.3
17894 | VanadegazFONDITAL | buc | FONDITAL | 543.04
13138 | VanadegazSITGN0845-046 | buc | DEDIETRICH | 4318.58
17264 | VANAGAZERCOEBR2008N | buc | MOTAN | 109
13496 | VANAGAZHONEYWELLC13/C14VK4115VE1021B | buc | MOTAN | 1879.38
16867 | VANAGAZHONEYWELLVK4105M5090B | buc | MOTAN | 1740.73
26152 | VANAGAZSIGMA-SITC11/C12TIP845 | buc | MOTAN | 1962
25030 | VANAGAZSIT848 | buc | MOTAN | 1744
17567 | VasdeexpansiuneDeDietrich | buc | DEDIETRICH | 1621.92
17263 | VasdeexpansiuneMOTANgarantie | buc | MOTAN | 8.72
24250 | VASEXPANSIEC15/C22/C14-LATERAL | buc | MOTAN | 1417
26818 | VasexpansieFONDITALANTEAKC9L(6VASOESP24) | buc | FONDITAL | 1700.4
26819 | VasexpansieFONDITALFORMENTERAKC/ITACAKRBKC10L(6VASOESP25) | buc | FONDITAL | 1853
26148 | VasexpansieFONDITALTAHITIDUAL8L(6VASOESP10) | buc | FONDITAL | 1853
23315 | VASEXPANSIUNEZILIOVCP3877LC11/C12 | buc | MOTAN | 1220.8
13595 | VASEXPANSIUNEZILIOVRP220C15/C22/C14 | buc | MOTAN | 1133.6
14416 | VentilatorDeDietrichCity(1buc-morisca) | buc | DEDIETRICH | 2737.21
20525 | VentilatorDeDietrichWHE2.24 | buc | DEDIETRICH | 2659.57
17019 | VentilatorFONDITALANTEACTFS(6VENTILA19) | buc | FONDITAL | 1635
26924 | VentilatorFONDITALFORMENTERACTFS(6VENTILA15) | buc | FONDITAL | 1308
16869 | VENTILATORLN2NG40M070230V50HZ | buc | MOTAN | 3868.41
16831 | ControldetemperaturaDeDietrichCD12FM51 | buc | DEDIETRICH | 2460.57
22342 | Aparatoaredublaalba | buc | IVAR | 17.44
11118 | BandaelasticacufolieFVPLASTPE8mm/10cm | м | FVPLAST | 21.58
24597 | Bandaelasticaperimetralacufolie5mmx50mm/39211900 | m.lin. | METROTERM | 8
16953 | ButelieegalizareIVAR(550600) | buc | IVAR | 5123
20491 | Capsefixarep/uTaker77TIA036 | buc | METROTERM | 0.6
23065 | CasetadistribuitorIVAR1035*575*110 | buc | IVAR | 2289
23061 | CasetadistribuitorIVAR435*575*110 | buc | IVAR | 1090
17546 | CasetadistribuitorIVAR435/575-665/110-170(SPE1) | buc | IVAR | 1002.8
26388 | CasetadistribuitorIVAR535*575*110 | buc | IVAR | 1504.2
17547 | CasetadistribuitorIVAR565/575-665/110-170(SPE2) | buc | IVAR | 1098.72
23062 | CasetadistribuitorIVAR635*575*110 | buc | IVAR | 1744
17548 | CasetadistribuitorIVAR715/575-665/110-170(SPE3) | buc | IVAR | 1222.98
23063 | CasetadistribuitorIVAR735*575*110 | buc | IVAR | 1853
17770 | CasetadistribuitorIVAR795/575-665/110-170(SPE4) | buc | IVAR | 1308
23064 | CasetadistribuitorIVAR835*575*110 | buc | IVAR | 1962
27354 | CasetadistribuitorIVAR935*575*110 | buc | IVAR | 2180
17106 | CasetadistribuitorPVCIVAR35x35(SAM135) | buc | IVAR | 730.3
17107 | CasetadistribuitorPVCIVAR50x35(SAM150) | buc | IVAR | 693.24
17108 | CasetadistribuitorPVCIVAR65x35(SAM165) | buc | IVAR | 915.6
17109 | CasetadistribuitorPVCIVAR80x40(SAM180) | buc | IVAR | 1253.5
25150 | ClemaTackerAparatIVAR1000buc(22022S) | buc | IVAR | 937.4
25998 | ClemaTackerAparatIVAR300buc | buc | IVAR | 185.3
11114 | ClemaTackerFVTHERMd16-20 | buc | FVPLAST | 1.96
23796 | ClemaTackerIVAR100buc(22022) | buc | IVAR | 65.4
25270 | ColectorcuhidrobalansatorCOMPACT1"/СSCO210 | buc | METROTERM | 3400
25282 | ColectorcuhidrobalansatorCOMPACT1"1/2/СSCO202 | buc | METROTERM | 4100
25283 | ColectorcuhidrobalansatorCOMPACT1"1/2/СSCO212 | buc | METROTERM | 4255
25286 | ColectorcuhidrobalansatorCOMPACT1"1/2/СSCO401 | buc | METROTERM | 7450
25273 | ColectorcuhidrobalansatorCOMPACT1"1/4/СSCO301 | buc | METROTERM | 4350
20601 | DebitmetruIVARd1/20-2.5l/min(506168) | buc | IVAR | 202.74
17110 | DebitmetruIVARd1/20-5l/min(506204) | buc | IVAR | 172.22
22268 | DebitmetruIVAREK1-4L/MIN | buc | IVAR | 187.48
12967 | DistribuitorcurobinetRIFENG2cai1x1/2M | buc | RIFENG | 140.32
12966 | DistribuitorcurobinetRIFENG4cai3/4x1/2M | buc | RIFENG | 190.19
18008 | DistribuitorcurobinetTDMBRASS2cai3/4x1/2MF | buc | TDMBrassSRL | 228.9
18009 | DistribuitorcurobinetTDMBRASS3cai3/4x1/2MF | buc | TDMBrassSRL | 327
18011 | DistribuitorcurobinetTDMBRASS4cai3/4x1/2MF | buc | TDMBrassSRL | 436
26009 | DistribuitorcurobinetTDMBRASS5cai3/4x1/2MF | buc | TDMBrassSRL | 582.28
12059 | DistribuitorFERIFENG2cai*G1*M | buc | RIFENG | 116.66
7004 | DistribuitorFERIFENG2cai*G3/4M | buc | RIFENG | 96.28
11361 | DistribuitorFERIFENG3cai*G1*M | buc | RIFENG | 171.81
7005 | DistribuitorFERIFENG3cai*G3/4M | buc | RIFENG | 138.32
11362 | DistribuitorFERIFENG4cai*G1*M | buc | RIFENG | 226.95
7006 | DistribuitorFERIFENG4cai*G3/4M | buc | RIFENG | 182.73
12060 | DistribuitorFERIFENG5cai*G1*M | buc | RIFENG | 282.28
12057 | DistribuitorFERIFENG5cai*G3/4M | buc | RIFENG | 226.59
12061 | DistribuitorFERIFENG6cai*G1*M | buc | RIFENG | 337.43
12058 | DistribuitorFERIFENG6cai*G3/4M | buc | RIFENG | 270.63
16902 | DistribuitorIVARcudebitmetru1xEK3cai(500083MN) | buc | IVAR | 2289
16903 | DistribuitorIVARcudebitmetru1xEK4cai(500084MN) | buc | IVAR | 3052
16904 | DistribuitorIVARcudebitmetru1xEK5cai(500085MN) | buc | IVAR | 4142
16905 | DistribuitorIVARcudebitmetru1xEK6cai(500086MN) | buc | IVAR | 4360
16906 | DistribuitorIVARcudebitmetru1xEK7cai(500087MN) | buc | IVAR | 5014
27355 | DistribuitorIVARcurobinet1xEK3cai(507321NB) | buc | IVAR | 610.4
27356 | DistribuitorIVARcurobinet1xEK4cai(507322NB) | buc | IVAR | 763
17543 | DistribuitorIVARcurobinet1xEK2cai(506320N) | buc | IVAR | 348.8
17544 | DistribuitorIVARcurobinet1xEK3cai(506321N) | buc | IVAR | 479.6
17545 | DistribuitorIVARcurobinet1xEK4cai(506322N) | buc | IVAR | 675.8
23781 | DistribuitorIVARcurobinet3/4xEK2cai | buc | IVAR | 316.1
23782 | DistribuitorIVARcurobinet3/4xEK3cai | buc | IVAR | 414.2
23783 | DistribuitorIVARcurobinet3/4xEK4cai | buc | IVAR | 523.2
23791 | DistribuitorIVARINOXcudebitmetru1xEK10cai(503210) | buc | IVAR | 5450
23784 | DistribuitorIVARINOXcudebitmetru1xEK3cai(503203) | buc | IVAR | 2071
23785 | DistribuitorIVARINOXcudebitmetru1xEK4cai(503204) | buc | IVAR | 2507
23786 | DistribuitorIVARINOXcudebitmetru1xEK5cai(503205) | buc | IVAR | 2921.2
23787 | DistribuitorIVARINOXcudebitmetru1xEK6cai(503206) | buc | IVAR | 3379
23788 | DistribuitorIVARINOXcudebitmetru1xEK7cai(503207) | buc | IVAR | 3749.6
23789 | DistribuitorIVARINOXcudebitmetru1xEK8cai(503208) | buc | IVAR | 4338.2
23790 | DistribuitorIVARINOXcudebitmetru1xEK9cai(503209) | buc | IVAR | 4796
25147 | DistribuitorIVARSETINOXTUR-RETUR1xEK4cai(503574) | buc | IVAR | 1962
25148 | DistribuitorIVARSETINOXTUR-RETUR1xEK5cai(503575) | buc | IVAR | 2289
25149 | DistribuitorIVARSETINOXTUR-RETUR1xEK6cai(503576) | buc | IVAR | 2659.6
17256 | DistribuitorModularIVARVarimixi(550630) | buc | IVAR | 4227.02
20130 | DistribuitorplasticSALUScudebitmentru10cai | buc | SALUS | 4380.06
20124 | DistribuitorplasticSALUScudebitmentru4cai | buc | SALUS | 2078.63
20126 | DistribuitorplasticSALUScudebitmentru6cai | buc | SALUS | 2786.48
20127 | DistribuitorplasticSALUScudebitmentru7cai | buc | SALUS | 3714.07
20128 | DistribuitorplasticSALUScudebitmentru8cai | buc | SALUS | 3578.25
20129 | DistribuitorplasticSALUScudebitmentru9cai | buc | SALUS | 4689.62
25964 | DistribuitorTDScurobinet1x4cai(16x2) | buc | TDS | 491.4
25965 | DistribuitorTDScurobinet1x5cai(16x2) | buc | TDS | 555.1
25966 | DistribuitorTDScurobinet1x6cai(16x2) | buc | TDS | 664.3
24310 | DistribuitorTDSsetcudebitmetru1xEK2cai | buc | TDS | 2085.54
24311 | DistribuitorTDSsetcudebitmetru1xEK3cai | buc | TDS | 2695.42
24313 | DistribuitorTDSsetcudebitmetru1xEK5cai | buc | TDS | 3833.28
24315 | DistribuitorTDSsetcudebitmetru1xEK7cai | buc | TDS | 5041.58
16912 | DopdistribuitorcuRobinetGolireIVARd1x1/2(500256) | buc | IVAR | 250.7
13680 | GerpexRIFENGd16x1/2 | buc | RIFENG | 15.29
7007 | GerpexRIFENGF1-S1216*1/2A | buc | RIFENG | 19.66
7008 | GerpexRIFENGF1-S1620*1/2A | buc | RIFENG | 28.57
7009 | GerpexRIFENGp/ucolectord16*3/4 | buc | RIFENG | 20.2
18012 | GerpexTDMBRASSd16x1/2 | buc | TDMBrassSRL | 35.1
25275 | GrupdeamestecDU25*270 | buc | METROTERM | 405
25800 | Hidrobalansator1"SHP-100izolatcusuportpinala80kw/1"SHP-100 | buc | METROTERM | 2580
23060 | IVRCurbaconductoare16 | buc | IVAR | 22.89
25857 | Kitdesiguranta1"VALTEC(VT.460.00)/004842 | buc | METROTERM | 730
25806 | Kitdesigurantap/uvasdeexpansiuneVALTEC(VT495.00) | buc | METROTERM | 800
25786 | KitUdarePic150mpReductorPresiune | buc | VALROM | 1504.2
26426 | PistolTacker/77TIA997 | buc | IVAR | 3155
25732 | Placacarboneco1180x580x30mm.(0.684m.p.)/498-XPS | buc | METROTERM | 65
25782 | Placacarboneco1180x580x50mm.(0.684m.p.)/500-XPS | buc | METROTERM | 75
25767 | Placacarboneco1200x600x20mm(0.684m.p.)/497-XPS | buc | METROTERM | 33
27411 | PlacaNuturicufolieNeagra1200x800x15(0.96m2 | buc | METROTERM | 180
24273 | PlacaNuturiIVAR1200x800x20/25EPSneagra(0.96m.p.) | м2 | IVAR | 237.62
16939 | PlacaNuturiIVAR1200x800x400rosie(0.96m.p.)PK0020ORG | м2 | IVAR | 422.92
20107 | PlacaNuturiValrom1000x500x39neagraVL | buc | VALROM | 182.25
23661 | PlacaPenoplex1180x580x30cm.(0.684m.p.) | buc | PENOPLEX | 50
23465 | PlacaPenoplex1185x585x20cm.(0.69m.p.)/02200027 | buc | PENOPLEX | 31.58
23847 | PlacaPenoplex1185x585x30cm.(0.69m.p.)/95571 | buc | PENOPLEX | 51.92
23466 | PlacaPenoplex1185x585x40cm.(0.69m.p.)/02200022 | buc | PENOPLEX | 65.62
25104 | PlacaPenoplexXPSTNECO1200x600x20cm.(0.72m.p.)AP | buc | METROTERM | 35
27345 | PlacapolistirenDAMALIO-XPS1200*550*30mm(14foi/cut) | buc | METROTERM | 60
17818 | PlacapolistirenFVThermgr.30mm | м2 | FVPLAST | 171.78
26615 | PlacapolistirenISTPLEX1200*600*20mm | buc | METROTERM | 36
26616 | PlacapolistirenISTPLEX1200*600*30mm | buc | METROTERM | 56
26903 | PlacapolistirenISTPLEX1200*600*40mm | buc | METROTERM | 72
27189 | PlacapolistirenISTPLEX1200*600*50mm(10foi/cut) | buc | METROTERM | 100
27170 | PlacapolistirenSYMMER-XPS1200*550*20mm(21foi/cut) | buc | METROTERM | 43
27169 | PlacapolistirenSYMMER-XPS1200*550*30mm(14foi/cut) | buc | METROTERM | 60
27208 | PlacapolistirenSYMMER-XPS1200*550*40mm(10foi/cut) | buc | METROTERM | 85
27168 | PlacapolistirenSYMMER-XPS1200*550*50mm(8foi/cut) | buc | METROTERM | 105
26658 | RobinetcubilaFF1"ItalianaValvole(ISO-T)004619 | buc | METROTERM | 400
26656 | RobinetolandezFF1''-1''1/2/004625 | buc | METROTERM | 353.61
23254 | Supapaizolare1/2FI1/2FEIVAR | buc | IVAR | 45.78
25805 | Suportp/uvasdeexpansiunereglabil1" | buc | METROTERM | 250
27359 | AbsorbantSocuriIVARd1/2FE | buc | IVAR | 654
16947 | AerisitorAutomatSolarIVAR(80105301) | buc | IVAR | 272.28
21873 | CarcasaptpanousolarTESYMK-SR/DR-SP08200Double | buc | TESY | 3394.26
21872 | CarcasaptpanousolarTESYMK-SR/FR-SP08Singla | buc | TESY | 2583.3
25851 | ControllersolarSALUSPCSOL150(2senzori-CT6,CT6W) | buc | SALUS | 2725
25852 | ControllersolarSALUSPCSOL200BASIC(3senzori-CT6,CT6W) | buc | SALUS | 2943
25853 | ControllersolarSALUSPCSOL200CLASSIC(4senzori-control2pompesauvane3cai)) | buc | SALUS | 3270
20937 | CotsuduraDN32 | buc | METROTERM | 30
20936 | CotsuduraDN57 | buc | METROTERM | 55
20964 | FiletmetalicDN15 | buc | METROTERM | 15
20939 | FiletmetalicDN50 | buc | METROTERM | 22.39
20940 | FlanseDn40/73079100 | buc | METROTERM | 215
20956 | FlanseDn100/73079100 | buc | METROTERM | 530
27378 | GarnituridincauciucDn100/690890210 | buc | METROTERM | 29
27380 | GarnituridincauciucDn40/690890210 | buc | METROTERM | 20
27379 | GarnituridincauciucDn80/690890210 | buc | METROTERM | 25
16832 | GrupSolarDEDIETRICHDKP6-8EC156 | buc | DEDIETRICH | 5873.57
16946 | GrupSolarIVARGP7000(GP7000) | buc | IVAR | 7954.82
16988 | IneldeblocareDN121/2'' | buc | METROTERM | 2.35
16788 | MufacupruT-TSKYd3/4 | buc | SKYSOLAR | 69.89
21871 | PanousolarTESYSP08200CSL | buc | TESY | 8868.24
16984 | PiulitaINOXDN121/2'' | buc | METROTERM | 10.72
16985 | PiulitaINOXDN163/4'' | buc | METROTERM | 20.5
14669 | Pompaelectr.sistemasolaraRESOLSBS2000 | buc | RESOL | 9672.66
16961 | RacordcusondaIVARAER.AUTSolar(CO105240) | buc | IVAR | 625.66
16963 | RacordimbinarepanousolarIVARDN22(3156) | buc | IVAR | 150.42
17086 | Regulatorelectronicsist.solareEuroster813 | buc | EUROSTER | 1002.27
14662 | RegulatorsolarRESOLDeltaSolAX | buc | RESOL | 2187.19
14664 | RegulatorsolarRESOLDeltaSolBS/4V2 | buc | RESOL | 4160.75
27126 | SolutieantigelSolarProtectS45(-28*)10L/LBXTPCC021 | Vas | METROTERM | 765
27125 | SolutieantigelSolarProtectS45(-28*)20L/LBXTPCC022 | Vas | METROTERM | 1147
16821 | TeavacuprupreizolataSOLAR2Xd18 | м | HALCOR | 279.04
16980 | TeavaondulataINOXSOLAR2xd12L=25m | buc | METROTERM | 7261.14
16982 | TeavaondulataINOXSOLAR2xd16L=20m | buc | METROTERM | 6583.43
26187 | Termometru63mm1/2''(0-120C)SD | buc | METROTERM | 100
16790 | TeucupruT-TSKYd3/4 | buc | SKYSOLAR | 93.37
14503 | VasdeexpansiuneSOLARVAREMLT40L | buc | VAREM | 2057.92
26851 | AerotermaelectricabaieTESYHL246VBW | buc | TESY | 1294.92
26214 | Robinetep/uuscatorrotundeSET/4820111353224 | buc | MARIO | 999
25668 | UscatorARPbaiedinotel480*1000/4801000 | buc | METROTERM | 1400
25669 | UscatorARPbaiedinotel480*780/450780 | buc | METROTERM | 1200
19871 | UscatordeprosopINOXClasic600/500/4820111350292 | buc | MARIO | 2150
18964 | UscatordeprosopINOXClasic700/400/4820111350308 | buc | MARIO | 2300
23679 | UscatordeprosopINOXClasic800/500/4820111350315 | buc | MARIO | 3670
24119 | UscatordeprosopINOXLux1200/500/4820111351152 | buc | MARIO | 5950
19872 | UscatordeprosopINOXLux600/500/4820111350339 | buc | MARIO | 3200
18962 | UscatordeprosopINOXLux700/400/4820111350346 | buc | MARIO | 3250
18961 | UscatordeprosopINOXLux800/500/4820111350360 | buc | MARIO | 3500
19876 | UscatordeprosopINOXStandart600/500/4820111350391 | buc | MARIO | 2450
18960 | UscatordeprosopINOXStandart700/500/4820111340414 | buc | MARIO | 3850
19877 | UscatordeprosopINOXStandart800/500 | buc | MARIO | 3120
19878 | UscatordeprosopINOXTrapetiaHP1100x500/4820111351817 | buc | MARIO | 4250
20138 | UscatordeprosopMario700/400/4820111350131 | buc | MARIO | 4000
20139 | UscatordeprosopMario900/400/4820111350148 | buc | MARIO | 4950
13558 | UscatordreptAlb400x1200DD | buc | DEMIRDOCUM | 262.04
13557 | UscatordreptAlb400x700DD | buc | DEMIRDOCUM | 178.54
11478 | UscatordreptAlb500x1172TT | buc | TERMOTEKNIK | 1800.68
11431 | UscatordreptAlb500x764TT | buc | TERMOTEKNIK | 1270.94
22230 | UscatordreptAlbORIENT500*1000E-510 | buc | ORIENT | 1001
21891 | UscatordreptAlbORIENT500*1200E-512 | buc | ORIENT | 1201.2
21892 | UscatordreptAlbORIENT500*1400E-514 | buc | ORIENT | 1365
22231 | UscatordreptAlbORIENT500*1600E-516 | buc | ORIENT | 1547
23398 | UscatordreptAlbORIENT500*1800E-518 | buc | ORIENT | 1783.6
23069 | UscatordreptAlbORIENT500*700E-507 | buc | ORIENT | 728
21890 | UscatordreptAlbORIENT500*800E-508 | buc | ORIENT | 819
23070 | UscatordreptAlbORIENT500*900E-509 | buc | ORIENT | 910
26852 | UscatorelectricsticlaTESYGH200 | buc | TESY | 4194.32
21102 | UscatorFonditalCoolABH1160/500 | buc | FONDITAL | 2725
26822 | UscatorFonditalCoolABH1160/550 | buc | FONDITAL | 2834
21103 | UscatorFonditalCoolABH1490/500 | buc | FONDITAL | 3270
27192 | UscatorFonditalCoolABH1490/550 | buc | FONDITAL | 3422.6
27193 | UscatorFonditalCoolABH1740/550 | buc | FONDITAL | 3706
21101 | UscatorFonditalCoolABH860/500 | buc | FONDITAL | 2393.86
27191 | UscatorFonditalCoolABH860/550 | buc | FONDITAL | 2507
11480 | UscatorincovoiatAlb500x1172TT | buc | TERMOTEKNIK | 2047.02
11432 | UscatorincovoiatAlb500x764TT | buc | TERMOTEKNIK | 1443.16
22232 | UscatorincovoiatAlbORIENT500*1000E-510 | buc | ORIENT | 946.4
21894 | UscatorincovoiatAlbORIENT500*1200E-512 | buc | ORIENT | 1201.2
21895 | UscatorincovoiatAlbORIENT500*1400E-514 | buc | ORIENT | 1456
22233 | UscatorincovoiatAlbORIENT500*1600E-516 | buc | ORIENT | 1583.4
23397 | UscatorincovoiatAlbORIENT500*1800E-518 | buc | ORIENT | 1729
23396 | UscatorincovoiatAlbORIENT500*700E-507 | buc | ORIENT | 855.4
21893 | UscatorincovoiatAlbORIENT500*800E-508 | buc | ORIENT | 819
23072 | UscatorincovoiatAlbORIENT500*900E-509 | buc | ORIENT | 873.6
26416 | VasdeamortizareapaAQUASYSTEMWSA0501/2PC3.5bar | buc | AQUASYSTEM | 1127.06
26424 | VasdeexpansiuneAQUASYSTEMAHR24PLUS-1SSC/FLOrizontal24 | buc | AQUASYSTEM | 1090
26425 | VasdeexpansiuneAQUASYSTEMAHR50PLUS-1SSC/FLOrizontal50 | buc | AQUASYSTEM | 2529.89
24704 | VasdeexpansiuneAQUASYSTEMAR12Vertical12-3/4" | buc | AQUASYSTEM | 655.53
24705 | VasdeexpansiuneAQUASYSTEMAR18Vertical18-3/4" | buc | AQUASYSTEM | 763
24706 | VasdeexpansiuneAQUASYSTEMAR2Vertical2-1/2" | buc | AQUASYSTEM | 483.09
24707 | VasdeexpansiuneAQUASYSTEMAR24Vertical24 | buc | AQUASYSTEM | 827.96
24708 | VasdeexpansiuneAQUASYSTEMAR8Vertical8-3/4 | buc | AQUASYSTEM | 575.08
25747 | VasdeexpansiuneAQUASYSTEMAR12PLUSMULTIFUNCT3/4ALB | buc | AQUASYSTEM | 872
25748 | VasdeexpansiuneAQUASYSTEMAR18PLUSMULTIFUNCT3/4ALB | buc | AQUASYSTEM | 759.08
25749 | VasdeexpansiuneAQUASYSTEMAR24PLUSMULTIFUNCT3/4ALB | buc | AQUASYSTEM | 981
25746 | VasdeexpansiuneAQUASYSTEMAR5PLUSMULTIFUNCT3/4ALB | buc | AQUASYSTEM | 763
25745 | VasdeexpansiuneAQUASYSTEMAR8PLUSMULTIFUNCT3/4ALB | buc | AQUASYSTEM | 735.97
26423 | VasdeexpansiuneAQUASYSTEMAVR50PLUS-1SSC/FLVertical50 | buc | AQUASYSTEM | 2253.9
24697 | VasdeexpansiuneAQUASYSTEMAVR60Vertical60 | buc | AQUASYSTEM | 2507
24724 | VasdeexpansiuneAQUASYSTEMAVR100Vertical100l | buc | AQUASYSTEM | 4033
24725 | VasdeexpansiuneAQUASYSTEMAVR200Vertical200l | buc | AQUASYSTEM | 6540
24727 | VasdeexpansiuneAQUASYSTEMAVR80Vertical80l | buc | AQUASYSTEM | 3104.97
26422 | VasdeexpansiuneAQUASYSTEMAVX50INOXVertical50-1" | buc | AQUASYSTEM | 7474.78
26412 | VasdeexpansiuneAQUASYSTEMAVZ50ZINCATVertical50-1" | buc | AQUASYSTEM | 3334.96
26413 | VasdeexpansiuneAQUASYSTEMAVZ80ZINCATVertical80-1" | buc | AQUASYSTEM | 4484.91
26414 | VasdeexpansiuneAQUASYSTEMAX18INOXVertical18-3/4" | buc | AQUASYSTEM | 4024.93
26415 | VasdeexpansiuneAQUASYSTEMAX24INOXVertical24-3/4" | buc | AQUASYSTEM | 4484.91
25750 | VasdeexpansiuneAQUASYSTEMVAO18Orizontal18-1" | buc | AQUASYSTEM | 805.07
24715 | VasdeexpansiuneAQUASYSTEMVAO24Orizontal24-1" | buc | AQUASYSTEM | 1046.4
25751 | VasdeexpansiuneAQUASYSTEMVAO35Orizontal35-1" | buc | AQUASYSTEM | 1635
25752 | VasdeexpansiuneAQUASYSTEMVAO50Orizontal50-1" | buc | AQUASYSTEM | 2071
26417 | VasdeexpansiuneAQUASYSTEMVAO80Orizontal80-1" | buc | AQUASYSTEM | 3488
24698 | VasdeexpansiuneAQUASYSTEMVAV80Vertical80-1" | buc | AQUASYSTEM | 3488
24695 | VasdeexpansiuneAQUASYSTEMVAV100Vertical100-1" | buc | AQUASYSTEM | 4360
24696 | VasdeexpansiuneAQUASYSTEMVAV200Vertical200-11/4" | buc | AQUASYSTEM | 6439.72
25742 | VasdeexpansiuneAQUASYSTEMVB18Vertical18-3/4"16BAR | buc | AQUASYSTEM | 1635
25743 | VasdeexpansiuneAQUASYSTEMVB24Vertical24-3/4"16BAR | buc | AQUASYSTEM | 1744
25744 | VasdeexpansiuneAQUASYSTEMVB8Vertical8-3/4"16BAR | buc | AQUASYSTEM | 1127.06
26419 | VasdeexpansiuneAQUASYSTEMVBV100Vertical100-1"16BAR | buc | AQUASYSTEM | 6876.81
26418 | VasdeexpansiuneAQUASYSTEMVBV50Vertical50-1"16BAR | buc | AQUASYSTEM | 4024.93
24709 | VasdeexpansiuneAQUASYSTEMVCP325-10l3/4x28 | buc | AQUASYSTEM | 719.4
24710 | VasdeexpansiuneAQUASYSTEMVCP325-12l3/4x28 | buc | AQUASYSTEM | 915.6
24711 | VasdeexpansiuneAQUASYSTEMVCP325-6l3/4x28 | buc | AQUASYSTEM | 697.6
24712 | VasdeexpansiuneAQUASYSTEMVCP325-8l3/4x28 | buc | AQUASYSTEM | 719.4
25734 | VasdeexpansiuneAQUASYSTEMVCP387-6l3/8x28 | buc | AQUASYSTEM | 828.4
25735 | VasdeexpansiuneAQUASYSTEMVCP387-8l3/8x28 | buc | AQUASYSTEM | 850.2
24713 | VasdeexpansiuneAQUASYSTEMVCP392-6l3/8x28 | buc | AQUASYSTEM | 621.08
25736 | VasdeexpansiuneAQUASYSTEMVCP392-8l3/8x28H75x5 | buc | AQUASYSTEM | 872
24699 | VasdeexpansiuneAQUASYSTEMVR12Vertical12-3/4" | buc | AQUASYSTEM | 610.4
24700 | VasdeexpansiuneAQUASYSTEMVR18Vertical18-3/4" | buc | AQUASYSTEM | 697.6
24701 | VasdeexpansiuneAQUASYSTEMVR24Vertical24-3/4" | buc | AQUASYSTEM | 763
24702 | VasdeexpansiuneAQUASYSTEMVR5Vertical5-3/4" | buc | AQUASYSTEM | 483.09
24703 | VasdeexpansiuneAQUASYSTEMVR8Vertical8-3/4" | buc | AQUASYSTEM | 505.98
25737 | VasdeexpansiuneAQUASYSTEMVRP204-6l3/8x28H70x6 | buc | AQUASYSTEM | 850.2
24714 | VasdeexpansiuneAQUASYSTEMVRP204-8l3/8x28H95x5 | buc | AQUASYSTEM | 959.2
24728 | VasdeexpansiuneAQUASYSTEMVRP220-7l3/8x28H72x6 | buc | AQUASYSTEM | 893.8
24716 | VasdeexpansiuneAQUASYSTEMVRV100-1" | buc | AQUASYSTEM | 3161
24717 | VasdeexpansiuneAQUASYSTEMVRV150-1" | buc | AQUASYSTEM | 4251
24720 | VasdeexpansiuneAQUASYSTEMVRV35-3/4" | buc | AQUASYSTEM | 1127.06
24721 | VasdeexpansiuneAQUASYSTEMVRV50-3/4" | buc | AQUASYSTEM | 1526
25738 | VasdeexpansiuneAQUASYSTEMVS1212-3/4"SOLARALB | buc | AQUASYSTEM | 689.97
25740 | VasdeexpansiuneAQUASYSTEMVS1818-3/4"SOLARALB | buc | AQUASYSTEM | 781.97
25739 | VasdeexpansiuneAQUASYSTEMVS88-3/4"SOLAR | buc | AQUASYSTEM | 632.2
25741 | VasdeexpansiuneAQUASYSTEMVSV5050-3/4"SOLAR | buc | AQUASYSTEM | 1839.92
11931 | VasdeexpansiuneEXTRAVAREM18L | buc | VAREM | 737.93
11932 | VasdeexpansiuneEXTRAVAREM25L | buc | VAREM | 837.77
11933 | VasdeexpansiuneEXTRAVAREM40L | buc | VAREM | 1517.28
12030 | VasdeexpansiuneEXTRAVAREM5L | buc | VAREM | 472.19
11929 | VasdeexpansiuneEXTRAVAREM8L | buc | VAREM | 516.88
12099 | VasdeexpansiuneEXTRAVAREMLC(ATS)12L | buc | VAREM | 720.05
12100 | VasdeexpansiuneEXTRAVAREMLC(ATS)18L | buc | VAREM | 812.05
12097 | VasdeexpansiuneEXTRAVAREMLC(ATS)5L | buc | VAREM | 584.89
12098 | VasdeexpansiuneEXTRAVAREMLC(ATS)8L | buc | VAREM | 629.15
11948 | VasdeexpansiuneFLATVAREM10L | buc | VAREM | 690.62
11949 | VasdeexpansiuneFLATVAREM12L | buc | VAREM | 729.21
12031 | VasdeexpansiuneFLATVAREM6L | buc | VAREM | 610.4
11947 | VasdeexpansiuneFLATVAREM8L | buc | VAREM | 666.64
17185 | VasdeexpansiuneFLATVAREML6LD3923/8 | buc | VAREM | 888.13
14500 | VasdeexpansiuneFLATVAREMLT8L3/8 | buc | VAREM | 883.99
12488 | VasdeexpansiuneIDROVAREM19L | buc | VAREM | 855.65
11942 | VasdeexpansiuneMAXIVAREM200L | buc | VAREM | 7303.44
11943 | VasdeexpansiuneMAXIVAREM250L | buc | VAREM | 7554.57
14499 | VasdeexpansiuneMAXIVAREM35L | buc | VAREM | 1446.87
11946 | VasdeexpansiuneMAXIVAREM700L | buc | VAREM | 20869.36
14174 | VasdeexpansiuneMAXIVAREMLCCE400LR6/4" | buc | VAREM | 16125.02
27401 | VASEXPANSIUNEINCALZIRE300LT/41VE0300 | buc | METROTERM | 9690
11357 | Accesoriip/ufitinguripressd16 | buc | RIFENG | 1
11358 | Accesoriip/ufitinguripressd20 | buc | RIFENG | 1
17147 | Accesoriip/ufitinguripressd20(IVR502122) | buc | IVAR | 19.62
11359 | Accesoriip/ufitinguripressd25 | buc | RIFENG | 1
11360 | Accesoriip/ufitinguripressd32 | buc | RIFENG | 4.19
18783 | Accesoriup/furtuntripluGL5803B | buc | METROTERM | 11.2
18782 | Accesoriup/furtuntripluWhiteLineWL-2210 | buc | METROTERM | 12.95
18784 | Accesoriup/furtuntriplu3/4''GL5002B | buc | METROTERM | 41.12
18738 | Adaptorcufiletintern1"blisterGL5811B | buc | METROTERM | 11.88
25124 | AdaptorFE1/2"/2145 | buc | METROTERM | 4
25117 | Adaptorp/ufurtuncureductie1/2x3/4/2138 | buc | METROTERM | 6.5
25118 | Adaptorp/ufurtuncureductie1/2x3/4x1/2139 | buc | METROTERM | 14.6
20644 | Adaptorpentrufurtun1/2xd10TDM | buc | TDMBrassSRL | 21.36
20645 | Adaptorpentrufurtun1/2xd12TDM | buc | TDMBrassSRL | 21.8
20646 | Adaptorpentrufurtun1/2xd14TDM | buc | TDMBrassSRL | 20.06
20647 | Adaptorpentrufurtun1/2xd16TDM | buc | TDMBrassSRL | 20.71
20648 | Adaptorpentrufurtun1/2xd18TDM | buc | TDMBrassSRL | 23.98
18735 | Adaptorpentrufurtuncureductie3/4"-1''WhiteLineWL-2199 | buc | METROTERM | 17.49
18736 | Adaptorpentrufurtuncureductie3/4"-1"blisterGL5807B | buc | METROTERM | 18.28
18734 | Adaptorpentrufurtuncureductie1/2"-3/4"blisterGL5812B | buc | METROTERM | 15.07
27570 | AlimentatorautomatICMA(art.249)madeinItaly | buc | METROTERM | 629.91
25131 | Aspersorpulsatorrotativla360°aluminiuB-359/2152 | buc | METROTERM | 130
25128 | Aspersorpulsatorrotativla360°plasticVERDELW7811/2149 | buc | METROTERM | 40
25129 | Aspersorrotativcu3bratesipivotGRIHT023/2150 | buc | METROTERM | 20
25125 | Aspersorrotativcu3bratesipivotVERDELW7817/2146 | buc | METROTERM | 26
25130 | Aspersorrotativcu5bratesipivotGRIHT031/2151 | buc | METROTERM | 20
25157 | Banda16mm,10cm,0.8bar7mil.0.85l/hUnitapeBlueLine/34040 | м | METROTERM | 1.5
24302 | BridafixareTDScudiblusigarnituraantizgomotd1"31mm | buc | TDS | 9.1
24300 | BridafixareTDScudiblusigarnituraantizgomotd1/2"20mm | buc | TDS | 7.28
24304 | BridafixareTDScudiblusigarnituraantizgomotd11/2"47mm | buc | TDS | 11.83
24303 | BridafixareTDScudiblusigarnituraantizgomotd11/4"38mm | buc | TDS | 10.74
24306 | BridafixareTDScudiblusigarnituraantizgomotd2"1/2"72mm | buc | TDS | 21.48
24305 | BridafixareTDScudiblusigarnituraantizgomotd2"55mm | buc | TDS | 13.47
24307 | BridafixareTDScudiblusigarnituraantizgomotd3"81mm | buc | TDS | 25.48
24301 | BridafixareTDScudiblusigarnituraantizgomotd3/4"25mm | buc | TDS | 8.01
24308 | BridafixareTDScudiblusigarnituraantizgomotd4"108mm | buc | TDS | 31.12
16997 | Carcasap/upompaLEOXKJ-1109PA | buc | LEOPUMPS | 149.24
25572 | ChinepaARP62gr./570 | buc | METROTERM | 15
16588 | Cinepainstalatii62gr | buc | METROTERM | 13
25020 | CinepaUnigarn100gr/69000134 | buc | METROTERM | 35
24810 | CinepaUnigarn25gr/69000031 | buc | METROTERM | 15
7015 | ClemaALd20 | buc | RIFENG | 3.28
7016 | ClemaALd25 | buc | RIFENG | 4
16471 | Clemametalicad63 | buc | METROTERM | 8.57
7012 | Clemaplast.d20 | buc | RIFENG | 0.91
7013 | Clemaplast.d25 | buc | RIFENG | 0.91
11004 | Clemaplast.d32 | buc | RIFENG | 1.27
18775 | Conectorp/furtun3/4"WhiteLineWL-2130 | buc | METROTERM | 25.92
25110 | Conectorp/ufurtun1/2/2131 | buc | METROTERM | 8
25111 | Conectorp/ufurtun3/4/2132 | buc | METROTERM | 10
25120 | Conectorp/ufurtunT-T1/28133/2141 | buc | METROTERM | 8
25121 | Conectorp/ufurtunT-T3/48140/2142 | buc | METROTERM | 11
18745 | Conectorpentrufurtun1/2"(blister)GL5808B | buc | METROTERM | 15.21
18744 | Conectorpentrufurtun1/2"WhiteLineWL-2100 | buc | METROTERM | 13.42
18747 | Conectorpentrufurtun3/4"blisterGL5818B | buc | METROTERM | 21.33
18746 | Conectorpentrufurtun3/4"WhiteLineWL-2110 | buc | METROTERM | 19.33
23425 | ControllerdepresiuneELECTROVAREM230V10bar | buc | VAREM | 3126.77
12103 | DezaeratorautomaticSLV-1308 | buc | SLOVARM | 67.8
18752 | Duzap/ufurtun1/2"blisterGL7201PB | buc | METROTERM | 21.85
18755 | DuzastropitorWhiteLineWL-4710 | buc | METROTERM | 20.22
17003 | Elicep/upompaXDPM195A(75/14) | buc | LEOPUMPS | 44.59
13882 | Elicep/upompaXDPM370A | buc | LEOPUMPS | 36.4
13883 | Elicep/upompaXDPM505A | buc | LEOPUMPS | 77.71
17004 | Elicep/upompaXJM60L | buc | LEOPUMPS | 44.59
12825 | FiltrucuratarefinaWF-01AV=1LLEO | buc | LEOPUMPS | 104.47
12826 | FiltrucuratarefinaWF-02AV=2LLEO | buc | LEOPUMPS | 127.58
12822 | FurtunflexibilLEOFHL-100cm | buc | LEOPUMPS | 66.25
27134 | Garnituraparanit1"1/2RR/650112ARP | buc | METROTERM | 2
27133 | Garnituraparanit1"1/4RR/650114ARP | buc | METROTERM | 1.25
25473 | Garnituraparanit1/2"RR/65012ARP | buc | METROTERM | 0.75
25474 | Garnituraparanit3/4"RR/65034ARP | buc | METROTERM | 1
20362 | Kitfixarevasdeexpansiune2-40Lt40TIA004 | buc | METROTERM | 218
24729 | KitfixarevasdeexpansiuneAQUASYSTEM60-380mm | buc | AQUASYSTEM | 218
12489 | ManometrD.500-10bar | buc | VAREM | 175.05
27494 | ManometruDn1006atm | buc | METROTERM | 375
24733 | Membranap/uvasdeexpansiuneAQUASYSTEM24Gr | buc | AQUASYSTEM | 272.5
24732 | Membranap/uvasdeexpansiuneAQUASYSTEM24Su | buc | AQUASYSTEM | 275.99
24734 | Membranap/uvasdeexpansiuneAQUASYSTEM60 | buc | AQUASYSTEM | 873.96
13940 | Membranap/uvasdeexpansiuneEPDM19-24L | buc | VAREM | 282.75
14176 | Membranap/uvasdeexpansiuneINOX20-25-40-50L | buc | VAREM | 484.61
13942 | Membranap/uvasdeexpansiuneLS12L | buc | VAREM | 213.42
13941 | Membranap/uvasdeexpansiuneLS5-8L | buc | VAREM | 231.08
17524 | Membranap/uvasdeexpansiuneLS50-60L | buc | VAREM | 882.25
18753 | Niplup/furtun1/2"blister/GL5804B/ | buc | METROTERM | 14.25
25119 | Niplup/ufurtun8145A/2140 | buc | METROTERM | 5.5
17787 | Panadedestantare16x100 | buc | METROTERM | 2.13
11332 | Panadedestantare6mm | buc | FVPLAST | 3.49
11333 | Panadedestantare8mm | buc | FVPLAST | 4.14
24299 | PastapentruchinepaTDS225gr. | buc | TDS | 109.2
23323 | Pinzateflon12*10m/1093 | buc | METROTERM | 4
23322 | Pinzateflon19*15m/1094 | buc | METROTERM | 9
26626 | PinzateflonataFADO20m | buc | FADO | 75
19172 | PinzateflonJumbotapeProf./VTA0714 | buc | METROTERM | 80
19171 | PinzateflonMaxitape12mx12m/VTA0713 | buc | METROTERM | 25
12141 | PinzateflonPTFE | buc | SLOVARM | 3.92
25123 | Pistoldestropitcu2functiiSET8027/2144 | buc | METROTERM | 78
25114 | Pistoldestropitcu7functii8018/2135 | buc | METROTERM | 55
25115 | Pistoldestropitcu7functii8028/2136 | buc | METROTERM | 50
25122 | Pistoldestropitcu7functiiSET8018/2143 | buc | METROTERM | 95
18765 | PistoldestropitQUICKSTOP/ECO-4443/ | buc | METROTERM | 93.18
18764 | PistoldestropitscurtblisterGOLDLINE/GL7213B | buc | METROTERM | 69.75
17401 | Piulitagalvanizatad15 | buc | METROTERM | 5.18
17403 | Piulitagalvanizatad25 | buc | METROTERM | 9.6
17405 | Piulitagalvanizatad40 | buc | METROTERM | 5.5
17406 | Piulitagalvanizatad50 | buc | METROTERM | 16.92
12815 | PresostatapaLEOPS-01A10bar | buc | LEOPUMPS | 375.28
24735 | PresostatAQUASYSTEMPM5Mono1-5bar | buc | AQUASYSTEM | 321.99
12490 | PressostatMod.V/PM5 | buc | VAREM | 379.76
12819 | Racord3caiLEOd1" | buc | LEOPUMPS | 51.87
12492 | Racord5caid1H.72 | buc | VAREM | 153.69
12820 | Racord5caiLEO1" | buc | LEOPUMPS | 69.89
13890 | Racord5caiVAREM1"H.82 | buc | VAREM | 147.8
18750 | Setdeudare4buc.3/4"blisterGL5914PB | Set | METROTERM | 79.09
19840 | SinaFixareTUBPEXd16-20L-1m | buc | VALROM | 87.2
23530 | Stropitorpistol,jetreglabil/99602 | buc | METROTERM | 71.54
12823 | SupapadesensLEOFVA1d1" | buc | LEOPUMPS | 56.06
12824 | SupapadesensLEOFVA1.5d11/2 | buc | LEOPUMPS | 72.8
26548 | Supapaevac.termicICMA90gr3bar(art.266) | buc | GNB | 525
11484 | Suportp/ucotcufix.ladist.100-150mm | buc | FVPLAST | 14.82
23751 | Bandaavertizareapa(500m) | m | WINTERCOM | 2.18
14291 | BandaavertizareAPA10cmx0.04mm | m | VALROM | 2.62
17643 | ContorapacaldaCDSDDN15Qn1.5m3 | buc | METROTERM | 480
25999 | ContorapacaldaGSD8-IDN15 | buc | METROTERM | 405
22184 | ContorapareceDSDN32R100Qn5m3 | buc | METROTERM | 2100
23891 | ContorapareceDSMRPDN20R100farasetlegatura | buc | METROTERM | 980
23543 | ContorapareceDSTRPDN20R100Qn4.0m3 | buc | METROTERM | 1150
17936 | ContorapareceDSTRPDN50R100Qn15m3 | buc | METROTERM | 5070
20113 | ContorapareceDS-05DN15R160 | buc | METROTERM | 416.01
25667 | ContorapareceGSD8-IDN15 | buc | METROTERM | 380
17244 | ContorapareceSensus820015L110G/34Q1.5CE | buc | METROTERM | 356.51
22433 | ContoraparecesetDSDN15SRPR160 | buc | METROTERM | 500
11871 | CotcufixareFIRifengd16x1/2Fnikel | buc | RIFENG | 32.76
12536 | CotcufixareFIRifengd20x1/2Fnikel | buc | RIFENG | 40.04
22477 | CotcufixareKALDEd16x1/2F | buc | Kalde | 92.64
17995 | CotcufixareTDMd16x1/2F | buc | TDMBrassSRL | 77.39
17996 | CotcufixareTDMd20x1/2F | buc | TDMBrassSRL | 106.17
20083 | CotdublucufixareTDMd16x1/2F | buc | TDMBrassSRL | 194.02
4023 | CotFERifengd16x1/2Mbrass | buc | RIFENG | 8.55
11856 | CotFERifengd16x1/2Mnikel | buc | RIFENG | 24.02
12537 | CotFERifengd16x3/4Mnikel | buc | RIFENG | 32.03
4025 | CotFERifengd20x1/2Mbrass | buc | RIFENG | 6.01
11857 | CotFERifengd20x1/2Mnikel | buc | RIFENG | 32.21
13192 | CotFERifengd20x1Mnikel | buc | RIFENG | 39.13
11858 | CotFERifengd20x3/4Mnikel | buc | RIFENG | 57.33
4066 | CotFERifengd25x1Mbrass | buc | RIFENG | 19.84
12842 | CotFERifengd25x1Mnikel | buc | RIFENG | 52.96
4065 | CotFERifengd25x3/4Мbrass | buc | RIFENG | 12.92
12538 | CotFERifengd25x3/4Мnikel | buc | RIFENG | 44.77
12568 | CotFERifengd32x11/4Mnikel | buc | RIFENG | 79.72
4067 | CotFERifengd32x1Mbrass | buc | RIFENG | 17.11
12539 | CotFERifengd32x1Mnikel | buc | RIFENG | 70.62
26017 | CotFETDMd16x1/2M | buc | TDMBrassSRL | 57.77
26018 | CotFETDMd20x1/2M | buc | TDMBrassSRL | 78.7
4028 | CotFIRifengd16*3/4Fbrass | buc | RIFENG | 11.74
11859 | CotFIRifengd16x1/2Fnikel | buc | RIFENG | 41.5
12540 | CotFIRifengd16x3/4Fnikel | buc | RIFENG | 25.48
4029 | CotFIRifengd20x1/2Fbrass | buc | RIFENG | 7.83
11860 | CotFIRifengd20x1/2Fnikel | buc | RIFENG | 30.94
12541 | CotFIRifengd20x1Fnikel | buc | RIFENG | 38.95
4030 | CotFIRifengd20x3/4Fbrass | buc | RIFENG | 8.74
11861 | CotFIRifengd20x3/4Fnikel | buc | RIFENG | 34.76
12543 | CotFIRifengd25x1Fnikel | buc | RIFENG | 49.32
4069 | CotFIRifengd25x3/4Fbrass | buc | RIFENG | 12.74
12542 | CotFIRifengd25x3/4Fnikel | buc | RIFENG | 48.59
4071 | CotFIRifengd32x1Fbrass | buc | RIFENG | 30.21
12544 | CotFIRifengd32x1Fnikel | buc | RIFENG | 66.25
26015 | CotFITDMd16x1/2F | buc | TDMBrassSRL | 61.04
26016 | CotFITDMd20x3/4F | buc | TDMBrassSRL | 91.12
14120 | CotreducereRifengd25/16nikel | buc | RIFENG | 42.04
14121 | CotreducereRifengd25/20nikel | buc | RIFENG | 43.13
14122 | CotreducereRifengd32/20nikel | buc | RIFENG | 38.95
22491 | CotT-TKALDEd16 | buc | Kalde | 92.27
22492 | CotT-TKALDEd20 | buc | Kalde | 124.31
4019 | CotT-TRifengd16brass | buc | RIFENG | 13.29
11854 | CotT-TRifengd16nikel | buc | RIFENG | 30.76
4084 | CotT-TRifengd20brass | buc | RIFENG | 11.65
11855 | CotT-TRifengd20nikel | buc | RIFENG | 39.86
12401 | CotT-TRifengd25nikel | buc | RIFENG | 60.61
4022 | CotT-TRifengd32brass | buc | RIFENG | 38.77
12402 | CotT-TRifengd32nikel | buc | RIFENG | 76.44
17993 | CotT-TTDMd16 | buc | TDMBrassSRL | 81.31
17994 | CotT-TTDMd20 | buc | TDMBrassSRL | 115.98
20643 | CotT-TTDMd32 | buc | TDMBrassSRL | 303.67
4055 | CruceRifengd16brass | buc | RIFENG | 19.29
4056 | CruceRifengd20brass | buc | RIFENG | 34.94
12410 | CruceRifengd20nikel | buc | RIFENG | 62.61
20077 | CruceTDMd16 | buc | TDMBrassSRL | 204.92
27357 | IVRConectorCU-18EK(500417) | buc | IVAR | 81.75
16900 | IVRConectorPEXAL16/2(500684) | buc | IVAR | 58.86
16901 | IVRConectorPEXAL20/2(500914) | buc | IVAR | 71.94
11348 | MufaFEd20*1brass | buc | RIFENG | 13.1
4013 | MufaFEd32*1Mbrass | buc | RIFENG | 14.74
22506 | MufaFEKALDEd16x1/2M | buc | Kalde | 45.5
22507 | MufaFEKALDEd20x1/2M | buc | Kalde | 67.34
22508 | MufaFEKALDEd20x3/4M | buc | Kalde | 71.53
4057 | MufaFERifengd16x3/4Mbrass | buc | RIFENG | 6.92
11847 | MufaFERifengd16x3/4Mnikel | buc | RIFENG | 24.02
4010 | MufaFERifengd20x1/2Mbrass | buc | RIFENG | 6.01
11848 | MufaFERifengd20x1/2Mnikel | buc | RIFENG | 25.48
12392 | MufaFERifengd20x1Mnikel | buc | RIFENG | 30.94
11849 | MufaFERifengd20x3/4Mnikel | buc | RIFENG | 26.57
4011 | MufaFERifengd25x1/2Mbrass | buc | RIFENG | 12.01
12393 | MufaFERifengd25x1/2Mnikel | buc | RIFENG | 30.58
4060 | MufaFERifengd32x11/4Mbrass | buc | RIFENG | 16.02
17978 | MufaFETDMd16x1/2M | buc | TDMBrassSRL | 41.42
20074 | MufaFETDMd16x3/4M | buc | TDMBrassSRL | 50.36
17979 | MufaFETDMd20x1/2M | buc | TDMBrassSRL | 67.58
17980 | MufaFETDMd20x3/4M | buc | TDMBrassSRL | 69.76
22848 | MufaFIKALDEd16x1/2F | buc | Kalde | 51.32
23144 | MufaFIKALDEd20x1/2F | buc | Kalde | 65.34
23145 | MufaFIKALDEd20x3/4F | buc | Kalde | 75.71
4014 | MufaFIRifengd16x1/2Fbrass | buc | RIFENG | 6.01
4061 | MufaFIRifengd16x3/4Fbrass | buc | RIFENG | 9.83
11851 | MufaFIRifengd16x3/4Fnikel | buc | RIFENG | 22.93
12396 | MufaFIRifengd20x1Fnikel | buc | RIFENG | 34.22
4016 | MufaFIRifengd25x1/2Fbrass | buc | RIFENG | 11.83
12397 | MufaFIRifengd25x1/2Fnikel | buc | RIFENG | 38.77
12399 | MufaFIRifengd25x1Fnikel | buc | RIFENG | 36.04
4063 | MufaFIRifengd25x3/4Fbrass | buc | RIFENG | 15.65
12400 | MufaFIRifengd32x11/4Fnikel | buc | RIFENG | 47.5
4018 | MufaFIRifengd32x1Fbrass | buc | RIFENG | 13.83
17981 | MufaFITDMd16x1/2F | buc | TDMBrassSRL | 43.6
20075 | MufaFITDMd16x3/4F | buc | TDMBrassSRL | 57.77
20076 | MufaFITDMd20x1/2F | buc | TDMBrassSRL | 72.81
17982 | MufaFITDMd20x3/4F | buc | TDMBrassSRL | 66.49
22527 | MufareducereKALDEd16x20 | buc | Kalde | 90.64
4005 | MufareducereRifengd20/16brass | buc | RIFENG | 10.92
11845 | MufareducereRifengd20/16nikel | buc | RIFENG | 34.94
4006 | MufareducereRifengd25/16brass | buc | RIFENG | 14.74
12391 | MufareducereRifengd25/16nikel | buc | RIFENG | 45.86
11157 | MufareducereRifengd25/20brass | buc | RIFENG | 15.11
12390 | MufareducereRifengd25/20nikel | buc | RIFENG | 40.4
4007 | MufareducereRifengd32/16brass | buc | RIFENG | 18.2
12532 | MufareducereRifengd32/16nikel | buc | RIFENG | 63.88
4008 | MufareducereRifengd32/20brass | buc | RIFENG | 19.29
12533 | MufareducereRifengd32/20nikel | buc | RIFENG | 64.25
11158 | MufareducereRifengd32/25brass | buc | RIFENG | 31.67
12531 | MufareducereRifengd32/25nikel | buc | RIFENG | 72.44
4004 | MufaT-Td32brass | buc | RIFENG | 24.75
22528 | MufaT-TKALDEd16 | buc | Kalde | 78.26
22529 | MufaT-TKALDEd20 | buc | Kalde | 125.4
11843 | MufaT-TRifengd16nikel | buc | RIFENG | 29.67
4002 | MufaT-TRifengd20brass | buc | RIFENG | 15.83
11844 | MufaT-TRifengd20nikel | buc | RIFENG | 37.49
4003 | MufaT-TRifengd25brass | buc | RIFENG | 26.75
12388 | MufaT-TRifengd25nikel | buc | RIFENG | 56.97
12389 | MufaT-TRifengd32nikel | buc | RIFENG | 84.81
17983 | MufaT-TTDMd16 | buc | TDMBrassSRL | 73.03
17984 | MufaT-TTDMd20 | buc | TDMBrassSRL | 117.72
11869 | TeuFERifengd16x1/2Mx16nikel | buc | RIFENG | 40.04
4083 | TeuFERifengd20x1/2Mx1/2Mbarss | buc | RIFENG | 13.1
4052 | TeuFERifengd20x1/2Mx20brass | buc | RIFENG | 16.02
12550 | TeuFERifengd20x1/2Mx20nikel | buc | RIFENG | 48.96
17991 | TeuFETDMd16x1/2M | buc | TDMBrassSRL | 91.56
17992 | TeuFETDMd20x1/2M | buc | TDMBrassSRL | 140.83
4049 | TeuFId25*1/2F*25brass | buc | RIFENG | 30.94
12407 | TeuFId25*1/2F*25nikel | buc | RIFENG | 59.7
4050 | TeuFId32*1/2F*32brass | buc | RIFENG | 27.66
11867 | TeuFIRifengd16x1/2Fx16nikel | buc | RIFENG | 40.04
4075 | TeuFIRifengd20x1/2Fx20brass | buc | RIFENG | 14.2
11868 | TeuFIRifengd20x1/2Fx20nikel | buc | RIFENG | 82.63
12406 | TeuFIRifengd20x3/4Fx20nikel | buc | RIFENG | 46.05
4079 | TeuFIRifengd25x1Fx25brass | buc | RIFENG | 35.67
12552 | TeuFIRifengd25x1Fx25nikel | buc | RIFENG | 76.44
4078 | TeuFIRifengd25x3/4Fx25brass | buc | RIFENG | 23.48
12551 | TeuFIRifengd25x3/4Fx25nikel | buc | RIFENG | 64.25
12408 | TeuFIRifengd32x1/2Fx32nikel | buc | RIFENG | 74.98
4081 | TeuFIRifengd32x1Fx32brass | buc | RIFENG | 26.94
12846 | TeuFIRifengd32x1Fx32nikel | buc | RIFENG | 74.62
4080 | TeuFIRifengd32x3/4Fx32brass | buc | RIFENG | 38.95
12553 | TeuFIRifengd32x3/4Fx32nikel | buc | RIFENG | 76.62
17989 | TeuFITDMd16x1/2F | buc | TDMBrassSRL | 91.56
17990 | TeuFITDMd20x1/2F | buc | TDMBrassSRL | 145.62
4044 | Teureducered25/20/20brass | buc | RIFENG | 17.84
11164 | Teureducered25/32/25brass | buc | RIFENG | 47.14
4072 | TeureducereRifengd16/16/20brass | buc | RIFENG | 19.11
11865 | TeureducereRifengd16/16/20nikel | buc | RIFENG | 43.5
11160 | TeureducereRifengd16/20/16brass | buc | RIFENG | 20.02
11866 | TeureducereRifengd16/20/16nikel | buc | RIFENG | 42.04
11161 | TeureducereRifengd16/25/16brass | buc | RIFENG | 20.02
12545 | TeureducereRifengd16/25/16nikel | buc | RIFENG | 60.42
11864 | TeureducereRifengd20/16/20nikel | buc | RIFENG | 52.05
4073 | TeureducereRifengd20/20/16brass | buc | RIFENG | 23.66
12549 | TeureducereRifengd20/20/16nikel | buc | RIFENG | 52.96
11162 | TeureducereRifengd20/25/20brass | buc | RIFENG | 18.2
12847 | TeureducereRifengd20/25/20nikel | buc | RIFENG | 57.69
4042 | TeureducereRifengd25/16/25brass | buc | RIFENG | 22.57
12403 | TeureducereRifengd25/16/25nikel | buc | RIFENG | 69.71
4043 | TeureducereRifengd25/20/25brass | buc | RIFENG | 33.12
12404 | TeureducereRifengd25/20/25nikel | buc | RIFENG | 75.53
12546 | TeureducereRifengd25/25/20nikel | buc | RIFENG | 44.77
12547 | TeureducereRifengd25/32/25nikel | buc | RIFENG | 54.05
12405 | TeureducereRifengd32/16/32nikel | buc | RIFENG | 78.62
12851 | TeureducereRifengd32/20/32nikel | buc | RIFENG | 80.81
11163 | TeureducereRifengd32/25/25brass | buc | RIFENG | 34.58
4074 | TeureducereRifengd32/25/32brass | buc | RIFENG | 34.03
12548 | TeureducereRifengd32/25/32nikel | buc | RIFENG | 111.38
23147 | TeuredusKALDEd20*16*20 | buc | Kalde | 144.33
17987 | TeuredusTDMd16x16x20 | buc | TDMBrassSRL | 149.77
17988 | TeuredusTDMd20x16x20 | buc | TDMBrassSRL | 182.03
22587 | TeuT-T-TKALDEd16 | buc | Kalde | 132.68
23146 | TeuT-T-TKALDEd20 | buc | Kalde | 171.08
4036 | TeuT-T-TRifengd20brass | buc | RIFENG | 16.74
11863 | TeuT-T-TRifengd20nikel | buc | RIFENG | 56.78
4037 | TeuT-T-TRifengd25brass | buc | RIFENG | 26.75
12844 | TeuT-T-TRifengd25nikel | buc | RIFENG | 83.36
4038 | TeuT-T-TRifengd32brass | buc | RIFENG | 45.1
12845 | TeuT-T-TRifengd32nikel | buc | RIFENG | 124.49
17985 | TeuT-T-TTDMd16 | buc | TDMBrassSRL | 111.18
17986 | TeuT-T-TTDMd20 | buc | TDMBrassSRL | 174.4
25514 | CalibratorFittigsestandard12-25 | buc | FITTIGSESTANDAR | 1635
25498 | CotcufixFittigsestandard16x1/2 | buc | FITTIGSESTANDAR | 69.76
25499 | CotcufixFittigsestandard20x1/2 | buc | FITTIGSESTANDAR | 73.03
25491 | CotegalFittigsestandard16 | buc | FITTIGSESTANDAR | 62.13
25492 | CotegalFittigsestandard20 | buc | FITTIGSESTANDAR | 65.4
25496 | CotFEFittigsestandard16x1/2 | buc | FITTIGSESTANDAR | 76.3
25497 | CotFEFittigsestandard20x1/2 | buc | FITTIGSESTANDAR | 80.66
25500 | CotFIcuolandezFittigsestandard16x1/2 | buc | FITTIGSESTANDAR | 143.88
25501 | CotFIcuolandezFittigsestandard16x3/4 | buc | FITTIGSESTANDAR | 234.35
25503 | CotFIcuolandezFittigsestandard20x1/2 | buc | FITTIGSESTANDAR | 155.87
25504 | CotFIcuolandezFittigsestandard20x3/4 | buc | FITTIGSESTANDAR | 204.92
25493 | CotFIFittigsestandard16x1/2 | buc | FITTIGSESTANDAR | 54.5
25494 | CotFIFittigsestandard20x1/2 | buc | FITTIGSESTANDAR | 59.95
25495 | CotFIFittigsestandard20x3/4 | buc | FITTIGSESTANDAR | 144.97
25481 | MufaFEFittigsestandard16x1/2 | buc | FITTIGSESTANDAR | 38.15
25482 | MufaFEFittigsestandard16x3/4 | buc | FITTIGSESTANDAR | 65.4
25483 | MufaFEFittigsestandard20x1/2 | buc | FITTIGSESTANDAR | 41.42
25484 | MufaFEFittigsestandard20x3/4 | buc | FITTIGSESTANDAR | 62.13
25478 | MufaFIFittigsestandard16x1/2 | buc | FITTIGSESTANDAR | 43.6
25479 | MufaFIFittigsestandard20x1/2 | buc | FITTIGSESTANDAR | 47.96
25480 | MufaFIFittigsestandard20x3/4 | buc | FITTIGSESTANDAR | 65.4
25485 | MufaFittigsestandard16 | buc | FITTIGSESTANDAR | 42.51
25486 | MufaFittigsestandard20 | buc | FITTIGSESTANDAR | 53.41
25487 | MufareducereFittigsestandard20-16 | buc | FITTIGSESTANDAR | 65.4
25488 | MufareducereFittigsestandard25-20 | buc | FITTIGSESTANDAR | 102.46
25513 | SetaparatstringereFittigsestandard12-25 | buc | FITTIGSESTANDAR | 3706
25505 | TeuegalFittigsestandard16-16-16 | buc | FITTIGSESTANDAR | 81.75
25506 | TeuegalFittigsestandard20-20-20 | buc | FITTIGSESTANDAR | 93.74
25511 | TeuFIFittigsestandard16x1/2 | buc | FITTIGSESTANDAR | 97.01
25512 | TeuFIFittigsestandard20x1/2 | buc | FITTIGSESTANDAR | 106.82
25508 | TeuredusFittigsestandard16-20-16 | buc | FITTIGSESTANDAR | 123.17
25509 | TeuredusFittigsestandard20-16-16 | buc | FITTIGSESTANDAR | 115.54
25507 | TeuredusFittigsestandard20-16-20 | buc | FITTIGSESTANDAR | 115.54
25510 | TeuredusFittigsestandard20-20-16 | buc | FITTIGSESTANDAR | 115.54
23724 | AliajsuduraCupru250gUNITIN3mmLUTMIEKKI/69514280 | buc | METROTERM | 500
23050 | DezincrustantVisionp/ucazaneconvent.5kg/conc10-25% | buc | METROTERM | 321.95
22712 | IBPCotcufix.CuxF15x1/2F | buc | IBPGROUP | 49.7
22713 | IBPCotCupiulitametal15-1/2F | buc | IBPGROUP | 53.41
22714 | IBPCotCupiulitametal18-3/4F | buc | IBPGROUP | 65.84
22715 | IBPCotCupiulitametal22-3/4F | buc | IBPGROUP | 83.93
22716 | IBPCotCuxCula45°15 | buc | IBPGROUP | 8.72
22717 | IBPCotCuxCula45°18 | buc | IBPGROUP | 20.27
22718 | IBPCotCuxCula45°22 | buc | IBPGROUP | 26.16
22719 | IBPCotCuxCula45°28 | buc | IBPGROUP | 45.34
22720 | IBPCotCuxCula45°35 | buc | IBPGROUP | 152.6
22721 | IBPCotCuxCula90°15 | buc | IBPGROUP | 7.63
22722 | IBPCotCuxCula90°18 | buc | IBPGROUP | 10.9
22723 | IBPCotCuxCula90°22 | buc | IBPGROUP | 18.75
22724 | IBPCotCuxCula90°28 | buc | IBPGROUP | 33.79
22725 | IBPCotCuxCula90°35 | buc | IBPGROUP | 134.07
22726 | IBPCotCuxFla90°15x1/2F | buc | IBPGROUP | 41.86
22727 | IBPCotCuxFla90°18x1/2F | buc | IBPGROUP | 49.49
22728 | IBPCotCuxFla90°18x3/4F | buc | IBPGROUP | 102.9
22729 | IBPCotCuxFla90°22x1F | buc | IBPGROUP | 188.13
22730 | IBPCotCuxFla90°22x3/4F | buc | IBPGROUP | 92
22731 | IBPCotCuxFtgla45°15 | buc | IBPGROUP | 7.63
22732 | IBPCotCuxFtgla45°18 | buc | IBPGROUP | 25.51
22733 | IBPCotCuxFtgla45°22 | buc | IBPGROUP | 23.98
22734 | IBPCotCuxFtgla45°28 | buc | IBPGROUP | 43.6
22735 | IBPCotCuxFtgla45°35 | buc | IBPGROUP | 168.95
22736 | IBPCotCuxFtgla90°15 | buc | IBPGROUP | 9.59
22737 | IBPCotCuxFtgla90°18 | buc | IBPGROUP | 15.04
22738 | IBPCotCuxFtgla90°22 | buc | IBPGROUP | 32.05
22739 | IBPCotCuxFtgla90°28 | buc | IBPGROUP | 51.45
22741 | IBPCotCuxMla90°15x1/2M | buc | IBPGROUP | 43.6
22742 | IBPCotCuxMla90°18x1/2M | buc | IBPGROUP | 78.04
22743 | IBPCotCuxMla90°18x3/4M | buc | IBPGROUP | 159.58
22746 | IBPDopCu15 | buc | IBPGROUP | 13.52
22747 | IBPDopCu18 | buc | IBPGROUP | 17
22748 | IBPDopCu22 | buc | IBPGROUP | 28.34
22749 | IBPDopCu28 | buc | IBPGROUP | 50.58
22751 | IBPMufaCupiulitameta15x1/2F | buc | IBPGROUP | 63.44
22752 | IBPMufaCupiulitameta18x3/4F | buc | IBPGROUP | 54.5
22753 | IBPMufaCupiulitameta22x1F | buc | IBPGROUP | 105.73
22754 | IBPMufaCupiulitameta22x3/4F | buc | IBPGROUP | 56.68
22755 | IBPMufaCupiulitameta28x1F | buc | IBPGROUP | 112.27
22756 | IBPMufaCuxCu15 | buc | IBPGROUP | 4.8
22757 | IBPMufaCuxCu18 | buc | IBPGROUP | 6.1
22758 | IBPMufaCuxCu22 | buc | IBPGROUP | 11.34
22759 | IBPMufaCuxCu28 | buc | IBPGROUP | 21.36
22760 | IBPMufaCuxCu35 | buc | IBPGROUP | 54.06
22761 | IBPMufaCuxF15x1/2F | buc | IBPGROUP | 24.42
22762 | IBPMufaCuxF15x3/4F | buc | IBPGROUP | 67.36
22763 | IBPMufaCuxF18x1/2F | buc | IBPGROUP | 35.53
22764 | IBPMufaCuxF18x3/4F | buc | IBPGROUP | 58.86
22766 | IBPMufaCuxF22x1/2F | buc | IBPGROUP | 52.54
22767 | IBPMufaCuxF22x3/4F | buc | IBPGROUP | 52.1
22768 | IBPMufaCuxF28x1F | buc | IBPGROUP | 78.26
22769 | IBPMufaCuxF28x3/4F | buc | IBPGROUP | 99.84
22771 | IBPMufaCuxF35x11/4F | buc | IBPGROUP | 152.38
22770 | IBPMufaCuxF35x1F | buc | IBPGROUP | 166.77
22772 | IBPMufaCuxM15x1/2M | buc | IBPGROUP | 20.27
22773 | IBPMufaCuxM18x1/2M | buc | IBPGROUP | 21.8
22774 | IBPMufaCuxM18x3/4M | buc | IBPGROUP | 30.52
22776 | IBPMufaCuxM22x1/2M | buc | IBPGROUP | 47.96
22775 | IBPMufaCuxM22x1M | buc | IBPGROUP | 45.78
22777 | IBPMufaCuxM22x3/4M | buc | IBPGROUP | 34.23
22778 | IBPMufaCuxM28x1M | buc | IBPGROUP | 56.24
22779 | IBPMufaCuxM28x3/4M | buc | IBPGROUP | 83.06
22780 | IBPMufaCuxM35x1M | buc | IBPGROUP | 119.9
22782 | IBPOlandezCuxCu15 | buc | IBPGROUP | 118.81
22783 | IBPOlandezCuxCu18 | buc | IBPGROUP | 194.89
22784 | IBPOlandezCuxCu22 | buc | IBPGROUP | 188.13
22785 | IBPOlandezCuxF15x1/2F | buc | IBPGROUP | 115.54
22786 | IBPOlandezCuxF18x3/4F | buc | IBPGROUP | 198.82
22787 | IBPOlandezCuxF22x1F | buc | IBPGROUP | 226.72
22788 | IBPOlandezCuxF28x1F | buc | IBPGROUP | 261.6
22789 | IBPOlandezCuxM15x1/2M | buc | IBPGROUP | 111.18
22790 | IBPOlandezCuxM18x3/4M | buc | IBPGROUP | 171.78
22791 | IBPOlandezCuxM22x1M | buc | IBPGROUP | 293.43
22792 | IBPOlandezCuxM28x1M | buc | IBPGROUP | 241.54
22793 | IBPReducereCuxCu18-15 | buc | IBPGROUP | 12.43
22794 | IBPReducereCuxCu22-15 | buc | IBPGROUP | 33.35
22795 | IBPReducereCuxCu22-18 | buc | IBPGROUP | 20.49
22796 | IBPReducereCuxCu28-22 | buc | IBPGROUP | 32.92
22797 | IBPReducereCuxCu35-22 | buc | IBPGROUP | 148.24
22798 | IBPReducereCuxCu35-28 | buc | IBPGROUP | 141.48
22799 | IBPReducereCuxFtg18-15 | buc | IBPGROUP | 10.9
22800 | IBPReducereCuxFtg22-15 | buc | IBPGROUP | 16.35
22801 | IBPReducereCuxFtg22-18 | buc | IBPGROUP | 18.09
22804 | IBPTeuegalCuxCuxCu15 | buc | IBPGROUP | 11.77
22805 | IBPTeuegalCuxCuxCu18 | buc | IBPGROUP | 24.42
22806 | IBPTeuegalCuxCuxCu22 | buc | IBPGROUP | 31.39
22807 | IBPTeuegalCuxCuxCu28 | buc | IBPGROUP | 68.23
22808 | IBPTeuegalCuxCuxCu35 | buc | IBPGROUP | 189.01
22809 | IBPTeuredusCuxCuxCu18-15-15 | buc | IBPGROUP | 33.14
22810 | IBPTeuredusCuxCuxCu18-15-18 | buc | IBPGROUP | 24.42
22811 | IBPTeuredusCuxCuxCu22-15-22 | buc | IBPGROUP | 25.07
22812 | IBPTeuredusCuxCuxCu22-18-22 | buc | IBPGROUP | 43.6
22813 | IBPTeuredusCuxCuxCu28-15-28 | buc | IBPGROUP | 63.22
22815 | IBPTeuredusCuxCuxCu35-22-35 | buc | IBPGROUP | 172.87
22816 | IBPTeuredusCuxCuxCu35-28-35 | buc | IBPGROUP | 245.69
23727 | PISLACURATATCUPRUTC | buc | METROTERM | 12
26979 | ClestedetaiatteavaPPR42mmTDS | buc | TDS | 282.1
26980 | ClestedetaiatteavaPPR63mmTDS | buc | TDS | 1619.8
14571 | CotalamaFF1/2F(RND) | buc | RINALDI | 21.58
22863 | CotalamaFF1/2FKalde | buc | Kalde | 24.21
17954 | CotalamaFF1/2FTDM | buc | TDMBrassSRL | 35.53
14574 | CotalamaFF11/2F(RND) | buc | RINALDI | 112.71
23150 | CotalamaFF11/2FKalde | buc | Kalde | 149.24
11735 | CotalamaFF11/2FSlovarmK-505 | buc | SLOVARM | 143.23
18176 | CotalamaFF11/2FTDM | buc | TDMBrassSRL | 266.83
22866 | CotalamaFF11/4FKalde | buc | Kalde | 139.78
11734 | CotalamaFF11/4FSlovarmK-505 | buc | SLOVARM | 117.5
17963 | CotalamaFF11/4FTDM | buc | TDMBrassSRL | 227.81
13183 | CotalamaFF1FcromSlovarmKE-505cr | buc | SLOVARM | 48.61
22865 | CotalamaFF1FKalde | buc | Kalde | 72.07
11733 | CotalamaFF1FSlovarmK-505 | buc | SLOVARM | 57.55
17962 | CotalamaFF1FTDM | buc | TDMBrassSRL | 93.3
11736 | CotalamaFF2FSlovarmK-505 | buc | SLOVARM | 76.95
18177 | CotalamaFF2FTDM | buc | TDMBrassSRL | 606.69
14572 | CotalamaFF3/4F(RND) | buc | RINALDI | 25.94
22864 | CotalamaFF3/4FKalde | buc | Kalde | 38.22
11732 | CotalamaFF3/4FSlovarmK-505 | buc | SLOVARM | 38.15
11880 | CotalamaFF3/4FSlovarmKE-505cr | buc | SLOVARM | 16.35
13031 | CotalamaFF3/4FTanzouDublelin | buc | TAIZHOUDOUBLELIN | 11.28
17961 | CotalamaFF3/4FTDM | buc | TDMBrassSRL | 54.5
14461 | CotalamaFF3/8FSlovarmK-505 | buc | SLOVARM | 95.48
23152 | CotalamaMF11/2Kalde | buc | Kalde | 222.22
23151 | CotalamaMF11/4Kalde | buc | Kalde | 158.16
22869 | CotalamaMF1Kalde | buc | Kalde | 112.84
13034 | CotalamaMF1TanzouDublelin | buc | TAIZHOUDOUBLELIN | 14.92
18181 | CotalamaMF1TDM | buc | TDMBrassSRL | 148.24
22867 | CotalamaMF1/2Kalde | buc | Kalde | 27.3
17964 | CotalamaMF1/2TDM | buc | TDMBrassSRL | 59.95
11729 | CotalamaMF11/2SlovarmK-504 | buc | SLOVARM | 211.9
11728 | CotalamaMF11/4SlovarmK-504 | buc | SLOVARM | 147.37
11730 | CotalamaMF2SlovarmK-504 | buc | SLOVARM | 101.15
22868 | CotalamaMF3/4Kalde | buc | Kalde | 45.5
13033 | CotalamaMF3/4TanzouDublelin | buc | TAIZHOUDOUBLELIN | 9.1
17965 | CotalamaMF3/4TDM | buc | TDMBrassSRL | 111.18
18179 | CotalamaredusFF1Fx1/2FTDM | buc | TDMBrassSRL | 289.29
18180 | CotalamaredusFF1Fx3/4FTDM | buc | TDMBrassSRL | 261.38
18178 | CotalamaredusFF3/4Fx1/2FTDM | buc | TDMBrassSRL | 151.51
11709 | CotcutalpaFF1/2FSlovarmK-247 | buc | SLOVARM | 27.69
11750 | CotcutalpaFF3/4FSlovarmK-247 | buc | SLOVARM | 43.16
14580 | CrucealamaF1/2F(RND) | buc | RINALDI | 32.26
18194 | CrucealamaF1/2FTDM | buc | TDMBrassSRL | 86.11
24603 | CrucealamaF1FTDM | buc | TDMBrassSRL | 227.59
17972 | CrucealamaF3/4FTDM | buc | TDMBrassSRL | 134.51
22891 | DopalamaF1/2FKalde | buc | Kalde | 11.1
17945 | DopalamaF1/2FTDM | buc | TDMBrassSRL | 10.9
12022 | DopalamaF11/2FSlovarmK-507 | buc | SLOVARM | 63.22
24600 | DopalamaF11/2FTDM | buc | TDMBrassSRL | 92.65
18030 | DopalamaF11/4FTDM | buc | TDMBrassSRL | 69.32
11745 | DopalamaF1FSlovarmK-507 | buc | SLOVARM | 23.11
18163 | DopalamaF1FTDM | buc | TDMBrassSRL | 34.88
13260 | DopalamaF2FcromSlovarmKE-507 | buc | SLOVARM | 111.62
22892 | DopalamaF3/4FKalde | buc | Kalde | 16.2
17946 | DopalamaF3/4FTDM | buc | TDMBrassSRL | 18.97
22893 | DopalamaM1/2MKalde | buc | Kalde | 11.83
11746 | DopalamaM1/2MSlovarmK-510 | buc | SLOVARM | 15.48
17942 | DopalamaM1/2MTDM | buc | TDMBrassSRL | 12.21
26972 | DopalamaM11/2TDS | buc | TDS | 47.68
11749 | DopalamaM11/2MSlovarmK-510 | buc | SLOVARM | 92.87
18162 | DopalamaM11/2MTDM | buc | TDMBrassSRL | 90.25
26971 | DopalamaM11/4TDS | buc | TDS | 31.85
12024 | DopalamaM11/4MSlovarmK-510 | buc | SLOVARM | 56.9
24598 | DopalamaM11/4MTDM | buc | TDMBrassSRL | 73.47
22895 | DopalamaM1MKalde | buc | Kalde | 25.84
17944 | DopalamaM1MTDM | buc | TDMBrassSRL | 42.51
12025 | DopalamaM2MSlovarmK-510 | buc | SLOVARM | 63
24599 | DopalamaM2MTDM | buc | TDMBrassSRL | 138.43
22894 | DopalamaM3/4MKalde | buc | Kalde | 17.84
17943 | DopalamaM3/4MTDM | buc | TDMBrassSRL | 22.45
26967 | Filtrualama1TDS | buc | TDS | 172.9
26965 | Filtrualama1/2TDS | buc | TDS | 63.7
22870 | Filtrualama1/2FKalde | buc | Kalde | 72.8
26969 | Filtrualama11/2TDS | buc | TDS | 332.88
23153 | Filtrualama11/2FKalde | buc | Kalde | 505.78
11688 | Filtrualama11/2FSlovarmK-508 | buc | SLOVARM | 241.11
26968 | Filtrualama11/4TDS | buc | TDS | 240.24
22873 | Filtrualama11/4FKalde | buc | Kalde | 370.19
11687 | Filtrualama11/4FSlovarmK-508 | buc | SLOVARM | 173.09
22872 | Filtrualama1FKalde | buc | Kalde | 236.6
11686 | Filtrualama1FSlovarmK-508 | buc | SLOVARM | 89.16
26970 | Filtrualama2TDS | buc | TDS | 520.7
23154 | Filtrualama2FKalde | buc | Kalde | 928.56
11689 | Filtrualama2FSlovarmK-508 | buc | SLOVARM | 395.89
26966 | Filtrualama3/4TDS | buc | TDS | 95.55
22871 | Filtrualama3/4FKalde | buc | Kalde | 154.7
11685 | Filtrualama3/4FSlovarmK-508 | buc | SLOVARM | 68.02
18027 | Filtrualama3/4FTDM | buc | TDMBrassSRL | 135.81
22320 | Filtrualamap/ucontor1/2Fcuurechiusa1015 | buc | METROTERM | 39.67
26963 | GerpexTDSd16x3/4 | buc | TDS | 37.31
26964 | GerpexTDSd20x3/4 | buc | TDS | 40.22
22817 | IBPReductiealama1/2Fx11/4M | buc | IBPGROUP | 91.56
22818 | IBPReductiealama1/2Fx3/8M | buc | IBPGROUP | 20.49
22820 | IBPReductiealama1/2Mx3/8F | buc | IBPGROUP | 9.81
22821 | IBPReductiealama11/4Mx3/4F | buc | IBPGROUP | 54.94
16915 | IVRFiltrualamaY1/2F | buc | IVAR | 202.74
16917 | IVRFiltrualamaY1F | buc | IVAR | 414.2
16916 | IVRFiltrualamaY3/4F | buc | IVAR | 289.94
16918 | IVRFiltruautocuratire1/2F(509030) | buc | IVAR | 1717.84
16919 | IVRFiltruautocuratire3/4F(509031) | buc | IVAR | 1680.78
27037 | IVRNipluOlandez1''(500070) | buc | IVAR | 189.66
17104 | IVRNipluOlandez11/4NI(500387N) | buc | IVAR | 239.8
17096 | IVRRacordextensibil1/2F(501425) | buc | IVAR | 152.6
20513 | IVRSupapasiguranta1/2-2.5bar(509092) | buc | IVAR | 126.44
16923 | IVRSupapasiguranta1FF3bar(509105) | buc | IVAR | 244.16
16921 | IVRSupapasiguranta1FF6bar(509107) | buc | IVAR | 224.54
21063 | IVRSupapasiguranta3/4-2.5bar(509098) | buc | IVAR | 187.48
16924 | IVRSupapasiguranta3/4FF6bar(509101) | buc | IVAR | 178.76
14536 | Mufaalama1/2Fx11/2M(RND) | buc | RINALDI | 54.72
14533 | Mufaalama1/2Fx11/4M(RND) | buc | RINALDI | 38.59
14540 | Mufaalama1/2Fx2M(RND) | buc | RINALDI | 95.05
18161 | Mufaalama11/2Fx11/4MTDM | buc | TDMBrassSRL | 105.29
14570 | Mufaalama11/2Fx2F(RND) | buc | RINALDI | 122.52
14535 | Mufaalama1Fx11/4M(RND) | buc | RINALDI | 27.47
14542 | Mufaalama1Fx2M(RND) | buc | RINALDI | 88.29
14564 | Mufaalama3/4Fx11/4F(RND) | buc | RINALDI | 48.4
14534 | Mufaalama3/4Fx11/4M(RND) | buc | RINALDI | 33.57
14562 | Mufaalama3/4Fx1F(RND) | buc | RINALDI | 21.36
14541 | Mufaalama3/4Fx2M(RND) | buc | RINALDI | 81.31
26013 | Mufaalamacupiulita1/2Fx1/2MTDM | buc | TDMBrassSRL | 71.72
26014 | Mufaalamacupiulita3/4Fx3/4MTDM | buc | TDMBrassSRL | 100.72
14558 | MufaalamaFF1/2F(RND) | buc | RINALDI | 11.77
23885 | MufaalamaFF1/2FA-T | buc | METROTERM | 10.79
22499 | MufaalamaFF1/2FKalde | buc | Kalde | 29.12
11710 | MufaalamaFF1/2FSlovarmK-501 | buc | SLOVARM | 16.35
17968 | MufaalamaFF1/2FTDM | buc | TDMBrassSRL | 27.25
11714 | MufaalamaFF11/2FSlovarmK-501 | buc | SLOVARM | 87.42
13648 | MufaalamaFF11/4FcromSlovarmKE-501 | buc | SLOVARM | 52.1
11713 | MufaalamaFF11/4FSlovarmK-501 | buc | SLOVARM | 63.44
18188 | MufaalamaFF11/4FTDM | buc | TDMBrassSRL | 105.73
13354 | MufaalamaFF1FcromSlovarmKE-501 | buc | SLOVARM | 53.85
22875 | MufaalamaFF1FKalde | buc | Kalde | 50.96
11712 | MufaalamaFF1FSlovarmK-501 | buc | SLOVARM | 47.74
18029 | MufaalamaFF1FTDM | buc | TDMBrassSRL | 56.68
11715 | MufaalamaFF2FSlovarmK-501 | buc | SLOVARM | 75.21
18189 | MufaalamaFF2FTDM | buc | TDMBrassSRL | 224.1
14559 | MufaalamaFF3/4F(RND) | buc | RINALDI | 16.79
11882 | MufaalamaFF3/4FcromSlovarmKE-501cr | buc | SLOVARM | 26.6
22874 | MufaalamaFF3/4FKalde | buc | Kalde | 34.76
11711 | MufaalamaFF3/4FSlovarmK-501 | buc | SLOVARM | 25.07
13038 | MufaalamaFF3/4FTanzouDublelin | buc | TAIZHOUDOUBLELIN | 7.83
20642 | MufaalamaFF3/4FTDM | buc | TDMBrassSRL | 33.35
23162 | MufaalamaFFredusa11/2x11/4FKalde | buc | Kalde | 69.52
23161 | MufaalamaFFredusa11/4x1FKalde | buc | Kalde | 66.43
17970 | MufaalamaFFredusa11/2Fx1FTDM | buc | TDMBrassSRL | 145.62
18193 | MufaalamaFFredusa11/4Fx1FTDM | buc | TDMBrassSRL | 91.78
18192 | MufaalamaFFredusa11/4Fx3/4FTDM | buc | TDMBrassSRL | 105.29
17969 | MufaalamaFFredusa1Fx1/2FTDM | buc | TDMBrassSRL | 55.59
18191 | MufaalamaFFredusa1Fx3/4FTDM | buc | TDMBrassSRL | 51.45
23159 | MufaalamaFFredusa1x1/2FKalde | buc | Kalde | 36.58
23160 | MufaalamaFFredusa1x3/4FKalde | buc | Kalde | 39.68
17971 | MufaalamaFFredusa2Fx11/4FTDM | buc | TDMBrassSRL | 261.6
22876 | MufaalamaFFredusa3/4Fx1/2FKalde | buc | Kalde | 27.85
18190 | MufaalamaFFredusa3/4Fx1/2FTDM | buc | TDMBrassSRL | 34.44
26973 | MufaalamaFM1/2Fx1/4MTDS | buc | TDS | 27.48
26022 | MufaalamaFM1/2Fx3/8MTDM | buc | TDMBrassSRL | 23.98
27321 | MufaalamaFM1/2Fx3/8MVT | buc | METROTERM | 16
27343 | MufaalamaFM11/2Fx11/4MTDM | buc | TDMBrassSRL | 124.26
18160 | MufaalamaFM11/2Fx1MTDM | buc | TDMBrassSRL | 130.8
18157 | MufaalamaFM11/4Fx1/2MTDM | buc | TDMBrassSRL | 70.85
23157 | MufaalamaFM11/4Fx1MKalde | buc | Kalde | 59.33
18159 | MufaalamaFM11/4Fx1MTDM | buc | TDMBrassSRL | 62.13
23404 | MufaalamaFM11/4Fx3/4MKalde | buc | Kalde | 57.69
18158 | MufaalamaFM11/4Fx3/4MTDM | buc | TDMBrassSRL | 68.67
18155 | MufaalamaFM1Fx1/2MTDM | buc | TDMBrassSRL | 43.6
23156 | MufaalamaFM1Fx3/4MKalde | buc | Kalde | 53.51
18156 | MufaalamaFM1Fx3/4MTDM | buc | TDMBrassSRL | 45.78
25307 | MufaalamaFM3/4Fx1/2MINOX | buc |  | 13.1
23155 | MufaalamaFM3/4Fx1/2MKalde | buc | Kalde | 24.02
18154 | MufaalamaFM3/4Fx1/2MTDM | buc | TDMBrassSRL | 29.43
12026 | MufaalamaFM5/4Fx6/4MSlovarmK-502 | buc | SLOVARM | 107.47
23405 | MufaalamaMF1/2Mx1/4FKalde | buc | Kalde | 17.29
18171 | MufaalamaMF1/2Mx1/4FTDM | buc | TDMBrassSRL | 17.44
23406 | MufaalamaMF1/2Mx3/8"FKALDE | buc | Kalde | 12.38
19773 | MufaalamaMF1/2Mx3/8"FTDM | buc | TDMBrassSRL | 14.61
19774 | MufaalamaMF1/2x10mmCrTDM | buc | TDMBrassSRL | 29.43
26021 | MufaalamaMF1/2x100mmTDM | buc | TDMBrassSRL | 124.26
23704 | MufaalamaMF1/2x10mmKalde | buc | Kalde | 14.56
18144 | MufaalamaMF1/2x10mmTDM | buc | TDMBrassSRL | 21.8
23705 | MufaalamaMF1/2x15mmKalde | buc | Kalde | 19.29
20634 | MufaalamaMF1/2x15mmTDM | buc | TDMBrassSRL | 26.16
19775 | MufaalamaMF1/2x20mmCr | buc | TDMBrassSRL | 38.15
11697 | MufaalamaMF1/2x20mmcromSlovarmKE-263 | buc | SLOVARM | 12.43
23706 | MufaalamaMF1/2x20mmKalde | buc | Kalde | 24.57
18145 | MufaalamaMF1/2x20mmTDM | buc | TDMBrassSRL | 31.61
19776 | MufaalamaMF1/2x25mmCrTDM | buc | TDMBrassSRL | 41.42
23707 | MufaalamaMF1/2x25mmKalde | buc | Kalde | 29.48
20635 | MufaalamaMF1/2x25mmTDM | buc | TDMBrassSRL | 36.41
19777 | MufaalamaMF1/2x30mmCrTDM | buc | TDMBrassSRL | 49.05
23708 | MufaalamaMF1/2x30mmKalde | buc | Kalde | 33.67
11703 | MufaalamaMF1/2x30mmSlovarmK-263 | buc | SLOVARM | 15.26
18146 | MufaalamaMF1/2x30mmTDM | buc | TDMBrassSRL | 41.42
19778 | MufaalamaMF1/2x40mmCrTDM | buc | TDMBrassSRL | 61.04
11698 | MufaalamaMF1/2x40mmcromSlovarmKE-263 | buc | SLOVARM | 52.32
23709 | MufaalamaMF1/2x40mmKalde | buc | Kalde | 39.68
18147 | MufaalamaMF1/2x40mmTDM | buc | TDMBrassSRL | 48.61
19779 | MufaalamaMF1/2x50mmCrTDM | buc | TDMBrassSRL | 71.94
11699 | MufaalamaMF1/2x50mmcromSlovarmKE-263 | buc | SLOVARM | 57.33
23710 | MufaalamaMF1/2x50mmKalde | buc | Kalde | 48.23
11705 | MufaalamaMF1/2x50mmSlovarmK-263 | buc | SLOVARM | 23.54
13102 | MufaalamaMF1/2x50mmTanzouDublelin | buc | TAIZHOUDOUBLELIN | 19.29
18148 | MufaalamaMF1/2x50mmTDM | buc | TDMBrassSRL | 65.4
13103 | MufaalamaMF1/2x60mmTanzouDublelin | buc | TAIZHOUDOUBLELIN | 13.29
26019 | MufaalamaMF1/2x60mmTDM | buc | TDMBrassSRL | 72.81
13104 | MufaalamaMF1/2x80mmTanzouDublelin | buc | TAIZHOUDOUBLELIN | 29.12
26020 | MufaalamaMF1/2x80mmTDM | buc | TDMBrassSRL | 89.82
20070 | MufaalamaMF11/2Mx1/2FTDM | buc | TDMBrassSRL | 114.23
22888 | MufaalamaMF11/2Mx11/4FKalde | buc | Kalde | 87
17958 | MufaalamaMF11/2Mx11/4FTDM | buc | TDMBrassSRL | 59.95
22887 | MufaalamaMF11/2Mx1FKalde | buc | Kalde | 98.46
18175 | MufaalamaMF11/2Mx1FTDM | buc | TDMBrassSRL | 91.56
17957 | MufaalamaMF11/2Mx3/4FTDM | buc | TDMBrassSRL | 106.82
18173 | MufaalamaMF11/4Mx1/2FTDM | buc | TDMBrassSRL | 78.7
22886 | MufaalamaMF11/4Mx1FKalde | buc | Kalde | 64.61
17956 | MufaalamaMF11/4Mx1FTDM | buc | TDMBrassSRL | 54.5
23407 | MufaalamaMF11/4Mx3/4FKalde | buc | Kalde | 100.1
18174 | MufaalamaMF11/4Mx3/4FTDM | buc | TDMBrassSRL | 76.3
23158 | MufaalamaMF1Mx11/2FKalde | buc | Kalde | 72.25
22884 | MufaalamaMF1Mx1/2FKalde | buc | Kalde | 42.22
17960 | MufaalamaMF1Mx1/2FTDM | buc | TDMBrassSRL | 40.33
22885 | MufaalamaMF1Mx3/4FKalde | buc | Kalde | 48.59
17955 | MufaalamaMF1Mx3/4FTDM | buc | TDMBrassSRL | 32.92
18153 | MufaalamaMF1x100mmTDM | buc | TDMBrassSRL | 261.6
18150 | MufaalamaMF1x50mmTDM | buc | TDMBrassSRL | 126.44
18151 | MufaalamaMF1x60mmTDM | buc | TDMBrassSRL | 154.56
18152 | MufaalamaMF1x80mmTDM | buc | TDMBrassSRL | 194.67
20072 | MufaalamaMF2Mx11/2FTDM | buc | TDMBrassSRL | 170.04
17959 | MufaalamaMF2Mx11/4FTDM | buc | TDMBrassSRL | 218
20071 | MufaalamaMF2Mx1FTDM | buc | TDMBrassSRL | 239.8
22883 | MufaalamaMF3/4Mx1/2FKalde | buc | Kalde | 17.65
17953 | MufaalamaMF3/4Mx1/2FTDM | buc | TDMBrassSRL | 19.4
20641 | MufaalamaMF3/4x100mmTDM | buc | TDMBrassSRL | 124.26
11706 | MufaalamaMF3/4x15mmSlovarmK-263 | buc | SLOVARM | 17.88
11707 | MufaalamaMF3/4x20mmSlovarmK-263 | buc | SLOVARM | 18.31
20636 | MufaalamaMF3/4x20mmTDM | buc | TDMBrassSRL | 47.96
11708 | MufaalamaMF3/4x30mmSlovarmK-263 | buc | SLOVARM | 22.67
18149 | MufaalamaMF3/4x30mmTDM | buc | TDMBrassSRL | 56.68
11977 | MufaalamaMF3/4x40mmSlovarmK-263 | buc | SLOVARM | 29.87
20637 | MufaalamaMF3/4x40mmTDM | buc | TDMBrassSRL | 68.67
20638 | MufaalamaMF3/4x50mmTDM | buc | TDMBrassSRL | 78.48
20639 | MufaalamaMF3/4x60mmTDM | buc | TDMBrassSRL | 87.42
14556 | MufaalamaMF3/4x80mm(RND) | buc | RINALDI | 65.4
20640 | MufaalamaMF3/4x80mmTDM | buc | TDMBrassSRL | 119.9
22879 | MufaalamaMM1Kalde | buc | Kalde | 66.98
17949 | MufaalamaMM1TDM | buc | TDMBrassSRL | 45.78
22877 | MufaalamaMM1/2Kalde | buc | Kalde | 16.74
17947 | MufaalamaMM1/2TDM | buc | TDMBrassSRL | 17.44
26974 | MufaalamaMM1/2Mx1/4MTDS | buc | TDS | 24.39
14517 | MufaalamaMM1/2Mx11/4M(RND) | buc | RINALDI | 35.53
14515 | MufaalamaMM1/2Mx1M(RND) | buc | RINALDI | 20.06
18165 | MufaalamaMM1/2Mx3/8MTDM | buc | TDMBrassSRL | 18.31
22881 | MufaalamaMM11/2Kalde | buc | Kalde | 73.35
11723 | MufaalamaMM11/2SlovarmK-503 | buc | SLOVARM | 114.23
18170 | MufaalamaMM11/2Mx11/4MTDM | buc | TDMBrassSRL | 122.08
19772 | MufaalamaMM11/2Mx1MTDM | buc | TDMBrassSRL | 115.54
14525 | MufaalamaMM11/2Mx2M(RND) | buc | RINALDI | 75.86
17442 | MufaalamaMM11/4(RND) | buc | RINALDI | 35.97
22880 | MufaalamaMM11/4Kalde | buc | Kalde | 71.89
11722 | MufaalamaMM11/4SlovarmK-503 | buc | SLOVARM | 45.56
18167 | MufaalamaMM11/4Mx1/2MTDM | buc | TDMBrassSRL | 104.64
14522 | MufaalamaMM11/4Mx11/2M(RND) | buc | RINALDI | 43.82
18164 | MufaalamaMM11/4Mx11/4MTDM | buc | TDMBrassSRL | 71.72
22890 | MufaalamaMM11/4Mx1MKalde | buc | Kalde | 72.8
18169 | MufaalamaMM11/4Mx1MTDM | buc | TDMBrassSRL | 70.85
14524 | MufaalamaMM11/4Mx2M(RND) | buc | RINALDI | 80.66
18168 | MufaalamaMM11/4Mx3/4MTDM | buc | TDMBrassSRL | 97.45
22500 | MufaalamaMM1Mx1/2MKalde | buc | Kalde | 49.87
13044 | MufaalamaMM1Mx1/2MTanzouDublelin | buc | TAIZHOUDOUBLELIN | 9.65
18166 | MufaalamaMM1Mx1/2MTDM | buc | TDMBrassSRL | 44.69
14523 | MufaalamaMM1Mx2M(RND) | buc | RINALDI | 84.58
22501 | MufaalamaMM1Mx3/4MKalde | buc | Kalde | 61.88
17952 | MufaalamaMM1Mx3/4MTDM | buc | TDMBrassSRL | 47.96
17444 | MufaalamaMM2(RND) | buc | RINALDI | 76.74
22882 | MufaalamaMM2Kalde | buc | Kalde | 126.31
11724 | MufaalamaMM2SlovarmK-503 | buc | SLOVARM | 163.94
17950 | MufaalamaMM2TDM | buc | TDMBrassSRL | 145.62
22878 | MufaalamaMM3/4Kalde | buc | Kalde | 19.11
23163 | MufaalamaMM3/4Mx1/2MKalde | buc | Kalde | 28.21
17951 | MufaalamaMM3/4Mx1/2MTDM | buc | TDMBrassSRL | 28.34
14520 | MufaalamaMM3/4Mx11/2M(RND) | buc | RINALDI | 46.87
14518 | MufaalamaMM3/4Mx11/4M(RND) | buc | RINALDI | 31.17
17948 | MufaalamaMM3/4Mx3/4MTDM | buc | TDMBrassSRL | 27.25
17453 | MufaINOXFF1(RND) | buc | RINALDI | 144.97
17451 | MufaINOXFF1/2(RND) | buc | RINALDI | 94.83
17455 | MufaINOXFF11/2(RND) | buc | RINALDI | 267.27
17454 | MufaINOXFF11/4(RND) | buc | RINALDI | 222.8
17456 | MufaINOXFF2(RND) | buc | RINALDI | 308.69
17452 | MufaINOXFF3/4(RND) | buc | RINALDI | 122.52
17450 | MufaINOXMM2(RND) | buc | RINALDI | 278.6
11613 | Niplualama3/4Mx3/4FRifeng | buc | RIFENG | 9.1
26011 | Olandezapometru1/2Mx3/4FTDM(set) | buc | TDMBrassSRL | 78.7
26975 | Olandezapometru1/2Mx3/4FTDS | buc | TDS | 79.9
26012 | Olandezapometru3/4Mx1FTDM(set) | buc | TDMBrassSRL | 117.72
26976 | Olandezapometru3/4Mx1FTDS | buc | TDS | 89.91
22902 | Olandezcolt1/2Mx1/2FKlade | buc | Kalde | 62.43
11757 | Olandezcolt1/2Mx1/2FSlovarmV-4301 | buc | SLOVARM | 39.24
17976 | Olandezcolt1/2Mx1/2FTDM | buc | TDMBrassSRL | 80.66
26955 | Olandezcolt1/2Mx1/2FTDS | buc | TDS | 47.87
14585 | Olandezcolt1Mx1F(RND) | buc | RINALDI | 181.38
12046 | Olandezcolt1Mx1FcromSlovarmVE-4301 | buc | SLOVARM | 122.95
21754 | Olandezcolt1Mx1FTDM | buc | TDMBrassSRL | 230.64
14584 | Olandezcolt3/4Mx3/4F(RND) | buc | RINALDI | 111.62
11761 | Olandezcolt3/4Mx3/4FcromSlovarmVE-4301 | buc | SLOVARM | 92
22903 | Olandezcolt3/4Mx3/4FKlade | buc | Kalde | 90.45
11758 | Olandezcolt3/4Mx3/4FSlovarmV-4301 | buc | SLOVARM | 74.12
17977 | Olandezcolt3/4Mx3/4FTDM | buc | TDMBrassSRL | 123.17
26956 | Olandezcolt3/4Mx3/4FTDS | buc | TDS | 70.25
11762 | Olandezdrept1/2Mx1/2FcromSlovarmVE-4300 | buc | SLOVARM | 34.44
22904 | Olandezdrept1/2Mx1/2FKalde | buc | Kalde | 44.04
11558 | Olandezdrept1/2Mx1/2FRifeng | buc | RIFENG | 10.19
17973 | Olandezdrept1/2Mx1/2FTDM | buc | TDMBrassSRL | 65.4
26957 | Olandezdrept1/2Mx1/2FTDS | buc | TDS | 45.5
14506 | Olandezdrept1/2Mx3/4F(RND) | buc | RINALDI | 16.35
24605 | Olandezdrept1/2Mx3/4FTDM | buc | TDMBrassSRL | 34.01
25962 | Olandezdrept1/2Mx3/4FTDS(set) | buc | TDS | 107.74
18196 | Olandezdrept11/2Mx11/2FTDM | buc | TDMBrassSRL | 354.25
26961 | Olandezdrept11/2Mx11/2FTDS | buc | TDS | 200.38
14590 | Olandezdrept11/4Mx11/4F(RND) | buc | RINALDI | 163.72
22907 | Olandezdrept11/4Mx11/4FKlade | buc | Kalde | 181.64
18195 | Olandezdrept11/4Mx11/4FTDM | buc | TDMBrassSRL | 242.63
26960 | Olandezdrept11/4Mx11/4FTDS | buc | TDS | 133.41
14508 | Olandezdrept1Mx11/4F(RND) | buc | RINALDI | 32.05
24607 | Olandezdrept1Mx11/4FTDM | buc | TDMBrassSRL | 85.02
14589 | Olandezdrept1Mx1F(RND) | buc | RINALDI | 76.52
22906 | Olandezdrept1Mx1FKlade | buc | Kalde | 111.93
11755 | Olandezdrept1Mx1FSlovarmV-4300 | buc | SLOVARM | 99.63
18028 | Olandezdrept1MX1FTDM | buc | TDMBrassSRL | 170.04
26959 | Olandezdrept1Mx1FTDS | buc | TDS | 110.11
24604 | Olandezdrept2Mx2FTDM | buc | TDMBrassSRL | 606.69
26962 | Olandezdrept2Mx2FTDS | buc | TDS | 327.6
14509 | Olandezdrept3/4Fx11/4F(RND) | buc | RINALDI | 37.93
11752 | Olandezdrept3/4Mx1FSlovarmV-4302 | buc | SLOVARM | 35.32
24606 | Olandezdrept3/4Mx1FTDM | buc | TDMBrassSRL | 53.41
22905 | Olandezdrept3/4Mx3/4FKlade | buc | Kalde | 71.34
11754 | Olandezdrept3/4Mx3/4FSlovarmV-4300 | buc | SLOVARM | 56.46
17974 | Olandezdrept3/4Mx3/4FTDM | buc | TDMBrassSRL | 101.37
26958 | Olandezdrept3/4Mx3/4FTDS | buc | TDS | 70.07
13444 | Olandezdrept3/8Mx3/8FSI | buc | FVPLAST | 25.94
11756 | Olandezdrept5/4Mx5/4FSlovarmV-4300 | buc | SLOVARM | 167.86
24608 | Olandeze11/2Fx1FTDM | buc | TDMBrassSRL | 162.63
26977 | Olandeze11/2Fx1FTDS(cuplupompa) | buc | TDS | 185.64
24609 | Olandeze2Fx11/4FTDM | buc | TDMBrassSRL | 266.83
26978 | Olandeze2Fx11/4FTDS(cuplupompa) | buc | TDS | 213.67
27158 | Prelungitorcromat40x1/2MF | buc | METROTERM | 45
27157 | Prelungitorcromat50x1/2MF | buc |  | 85
22859 | Supapadesensalama1Kalde | buc | Kalde | 182
11681 | Supapadesensalama1SlovarmK-1039 | buc | SLOVARM | 74.99
26950 | Supapadesensalama1TDS | buc | TDS | 138.32
22857 | Supapadesensalama1/2Kalde | buc | Kalde | 75.53
11679 | Supapadesensalama1/2SlovarmK-1039 | buc | SLOVARM | 33.79
26948 | Supapadesensalama1/2TDS | buc | TDS | 72.8
22861 | Supapadesensalama11/2Kalde | buc | Kalde | 372.37
11875 | Supapadesensalama11/2SlovarmK-1039 | buc | SLOVARM | 158.7
13028 | Supapadesensalama11/2TanzouDublelin | buc | TAIZHOUDOUBLELIN | 67.34
18023 | Supapadesensalama11/2TDM | buc | TDMBrassSRL | 505.76
26952 | Supapadesensalama11/2TDS | buc | TDS | 313.95
22860 | Supapadesensalama11/4Kalde | buc | Kalde | 285.74
11682 | Supapadesensalama11/4SlovarmK-1039 | buc | SLOVARM | 107.26
18022 | Supapadesensalama11/4TDM | buc | TDMBrassSRL | 380.41
26951 | Supapadesensalama11/4TDS | buc | TDS | 218.4
22862 | Supapadesensalama2Kalde | buc | Kalde | 471.38
11683 | Supapadesensalama2SlovarmK-1039 | buc | SLOVARM | 207.54
18024 | Supapadesensalama2TDM | buc | TDMBrassSRL | 797.88
18025 | Supapadesensalama21/2TDM | buc | TDMBrassSRL | 1939.33
22858 | Supapadesensalama3/4Kalde | buc | Kalde | 98.64
11680 | Supapadesensalama3/4SlovarmK-1039 | buc | SLOVARM | 49.27
13025 | Supapadesensalama3/4TanzouDublelin | buc | TAIZHOUDOUBLELIN | 22.57
26949 | Supapadesensalama3/4TDS | buc | TDS | 97.37
18197 | Supapadesensorizontala1TDM | buc | TDMBrassSRL | 239.58
26953 | Supapadesensorizontala1TDS | buc | TDS | 200.2
23149 | Supapadesensorizontala1''Kalde | buc | Kalde | 191.83
13671 | Supapadesensorizontala1/2Rifeng | buc | RIFENG | 26.21
25961 | Supapadesensorizontala11/2TDS | buc | TDS | 399.49
25656 | Supapadesensorizontala11/4/1674 | buc | METROTERM | 255
25960 | Supapadesensorizontala11/4TDS | buc | TDS | 317.41
18200 | Supapadesensorizontala2TDM | buc | TDMBrassSRL | 765.62
26954 | Supapadesensorizontala2TDS | buc | TDS | 573.3
23148 | Supapadesensorizontala3/4Kalde | buc | Kalde | 114.11
13672 | Supapadesensorizontala3/4Rifeng | buc | RIFENG | 38.4
17364 | Supapanon-returalamacuarcMF1/2 | buc | METROTERM | 33
25963 | Suportdistribuitor1TDS(set) | buc | TDS | 49.14
22586 | Teualama1/2FKalde | buc | Kalde | 30.03
17966 | Teualama1/2FTDM | buc | TDMBrassSRL | 43.6
22896 | Teualama1/2Fx1/2Mx1/2FKalde | buc | Kalde | 44.95
18185 | Teualama1/2MTDM | buc | TDMBrassSRL | 45.78
23165 | Teualama11/2FKalde | buc | Kalde | 157.79
11742 | Teualama11/2FSlovarmK-506 | buc | SLOVARM | 164.37
18183 | Teualama11/2FTDM | buc | TDMBrassSRL | 303.46
23164 | Teualama11/4FKalde | buc | Kalde | 149.97
21753 | Teualama11/4FTDM | buc | TDMBrassSRL | 212.33
14577 | Teualama1F(RND) | buc | RINALDI | 53.63
22898 | Teualama1FKalde | buc | Kalde | 75.71
18182 | Teualama1FTDM | buc | TDMBrassSRL | 114.45
18187 | Teualama1MTDM | buc | TDMBrassSRL | 116.85
11743 | Teualama2FSlovarmK-506 | buc | SLOVARM | 378.45
24601 | Teualama2FTDM | buc | TDMBrassSRL | 414.42
22897 | Teualama3/4FKalde | buc | Kalde | 48.23
11739 | Teualama3/4FSlovarmK-506 | buc | SLOVARM | 47.31
13106 | Teualama3/4FTanzouDublelin | buc | TAIZHOUDOUBLELIN | 16.56
19771 | Teualama3/4FTDM | buc | TDMBrassSRL | 67.58
18186 | Teualama3/4MTDM | buc | TDMBrassSRL | 69.11
24602 | Teualamaredus1/2Fx1/2Fx1/2MTDM | buc | TDMBrassSRL | 64.31
17598 | Teualamaredus11/4Fx3/4Fx11/4F(RND) | buc | RINALDI | 109.44
22900 | Teualamaredus1Fx1/2Fx1FKalde | buc | Kalde | 77.53
17967 | Teualamaredus1Fx1/2Fx1FTDM | buc | TDMBrassSRL | 144.53
14579 | Teualamaredus1Fx3/4Fx1F(RND) | buc | RINALDI | 58.42
22901 | Teualamaredus1Fx3/4Fx1FKalde | buc | Kalde | 112.29
18184 | Teualamaredus1Fx3/4Fx1FTDM | buc | TDMBrassSRL | 132.11
14578 | Teualamaredus3/4Fx1/2Fx3/4F(RND) | buc | RINALDI | 32.26
22899 | Teualamaredus3/4Fx1/2Fx3/4FKalde | buc | Kalde | 64.43
20073 | Teualamaredus3/4Fx1/2Fx3/4FTDM | buc | TDMBrassSRL | 87.2
22114 | BransamentPEVLSDR11d180x110cucolier | buc | VALROM | 4708.8
23588 | Cot90electrofuziuneSDR11DN110 | buc | RADIUS | 610.4
27297 | Cot90electrofuziuneSDR11DN110+GF+ | buc | +GF+ | 763
23582 | Cot90electrofuziuneSDR11DN32 | buc | RADIUS | 207.1
27298 | Cot90electrofuziuneSDR11DN40+GF+ | buc | +GF+ | 327
23584 | Cot90electrofuziuneSDR11DN50 | buc | RADIUS | 285.58
23585 | Cot90electrofuziuneSDR11DN63 | buc | RADIUS | 322.64
27299 | Cot90electrofuziuneSDR11DN75+GF+ | buc | +GF+ | 588.6
23587 | Cot90electrofuziuneSDR11DN90 | buc | RADIUS | 512.3
23128 | CotelectrosudabilGF45d50 | buc | VALROM | 619.99
23574 | DopelectrofuziuneSDR11DN110 | buc | RADIUS | 545
23569 | DopelectrofuziuneSDR11DN32 | buc | RADIUS | 163.5
23570 | DopelectrofuziuneSDR11DN40 | buc | RADIUS | 180.94
27300 | DopelectrofuziuneSDR11DN63+GF+ | buc | +GF+ | 327
23572 | DopelectrofuziuneSDR11DN75 | buc | RADIUS | 436
23573 | DopelectrofuziuneSDR11DN90 | buc | RADIUS | 501.4
23736 | DopSDR11DN63 | buc | ELBOR | 115.54
23737 | DopSDR11DN75 | buc | ELBOR | 231.08
23740 | DopSDR11DN90 | buc | ELBOR | 259.42
23552 | MufaelectrofuziuneSDR11DN110 | buc | RADIUS | 211.46
27301 | MufaelectrofuziuneSDR11DN110+GF+ | buc | +GF+ | 256.37
23553 | MufaelectrofuziuneSDR11DN125 | buc | RADIUS | 289.94
23554 | MufaelectrofuziuneSDR11DN140 | buc | RADIUS | 414.2
27302 | MufaelectrofuziuneSDR11DN140+GF+ | buc | +GF+ | 490.5
23555 | MufaelectrofuziuneSDR11DN160 | buc | RADIUS | 436
26241 | MufaelectrofuziuneSDR11DN200 | buc | RADIUS | 1002.8
26166 | MufaelectrofuziuneSDR11DN225 | buc | RADIUS | 1273.12
23545 | MufaelectrofuziuneSDR11DN25 | buc | RADIUS | 61.04
27303 | MufaelectrofuziuneSDR11DN32+GF+ | buc | +GF+ | 76.3
23547 | MufaelectrofuziuneSDR11DN40 | buc | RADIUS | 69.76
23548 | MufaelectrofuziuneSDR11DN50 | buc | RADIUS | 104.64
27304 | MufaelectrofuziuneSDR11DN50+GF+ | buc | +GF+ | 119.9
23549 | MufaelectrofuziuneSDR11DN63 | buc | RADIUS | 104.64
27305 | MufaelectrofuziuneSDR11DN63+GF+ | buc | +GF+ | 119.9
27306 | MufaelectrofuziuneSDR11DN75+GF+ | buc | +GF+ | 194.02
23551 | MufaelectrofuziuneSDR11DN90 | buc | RADIUS | 218
13636 | MufaelectrosudabilaPN16d40 | buc | VALROM | 49.27
13637 | MufaelectrosudabilaPN16d50 | buc | VALROM | 159.36
23568 | ReductieelectrofuziuneSDR11DN110/90 | buc | RADIUS | 741.2
26157 | ReductieelectrofuziuneSDR11DN25/20 | buc | RADIUS | 106.82
23557 | ReductieelectrofuziuneSDR11DN32/20 | buc | RADIUS | 137.34
23558 | ReductieelectrofuziuneSDR11DN32/25 | buc | RADIUS | 137.34
23559 | ReductieelectrofuziuneSDR11DN40/32 | buc | RADIUS | 150.42
27307 | ReductieelectrofuziuneSDR11DN40/32+GF+ | buc | +GF+ | 207.1
23560 | ReductieelectrofuziuneSDR11DN50/40 | buc | RADIUS | 196.2
23561 | ReductieelectrofuziuneSDR11DN63/32 | buc | RADIUS | 224.54
23562 | ReductieelectrofuziuneSDR11DN63/40 | buc | RADIUS | 233.26
23563 | ReductieelectrofuziuneSDR11DN63/50 | buc | RADIUS | 228.9
23564 | ReductieelectrofuziuneSDR11DN75/63 | buc | RADIUS | 449.3
23565 | ReductieelectrofuziuneSDR11DN90/63 | buc | RADIUS | 416.38
27564 | ReductieelectrofuziuneSDR11DN90/75GF(complectata) | buc | RADIUS | 1962
27296 | Reductieinj.scurtaSDR11DN250/225 | buc | RADIUS | 1526
24475 | TeubransareelectrofuziuneSDR11DN110/32 | buc | +GF+ | 588.6
23589 | TeubransareelectrofuziuneSDR11DN40/32 | buc | +GF+ | 560.26
23590 | TeubransareelectrofuziuneSDR11DN50/25 | buc | +GF+ | 632.2
23591 | TeubransareelectrofuziuneSDR11DN50/32 | buc | +GF+ | 654
27308 | TeubransareelectrofuziuneSDR11DN50/32+GF+ | buc | +GF+ | 654
23556 | TeubransareelectrofuziuneSDR11DN63/32 | buc | +GF+ | 531.92
27309 | TeubransareelectrofuziuneSDR11DN63/32+GF+ | buc | +GF+ | 610.4
26165 | TeubransareelectrofuziuneSDR11DN75/32 | buc | +GF+ | 601.68
23592 | TeubransareelectrofuziuneSDR11DN75/32modular | buc | +GF+ | 937.4
26164 | TeubransareelectrofuziuneSDR11DN90/25 | buc | +GF+ | 612.58
23581 | TeuelectrofuziuneSDR11DN110 | buc | RADIUS | 819.68
23575 | TeuelectrofuziuneSDR11DN32 | buc | RADIUS | 218
23576 | TeuelectrofuziuneSDR11DN40 | buc | RADIUS | 276.86
23577 | TeuelectrofuziuneSDR11DN50 | buc | RADIUS | 353.16
23578 | TeuelectrofuziuneSDR11DN63 | buc | RADIUS | 366.24
23579 | TeuelectrofuziuneSDR11DN75 | buc | RADIUS | 436
23580 | TeuelectrofuziuneSDR11DN90 | buc | RADIUS | 588.6
26003 | TreceresudataPE-OTELdn100x4PE100 | buc | VALROM | 2361.16
23595 | CotfontacupiciorDN80 | buc | NORSON | 1018.06
23222 | CotfontaFF1"SNT | buc | METROTERM | 27
23220 | CotfontaFF1/2"SNT | buc | METROTERM | 13.24
23224 | CotfontaFF11/2"SNT | buc | METROTERM | 43
23223 | CotfontaFF11/4"SNT | buc | METROTERM | 41
23221 | CotfontaFF3/4"SNT | buc | METROTERM | 14
21239 | CotfontaFFDN15/47 | buc | METROTERM | 11.4
21241 | CotfontaFFDN20/48 | buc | METROTERM | 20.66
21240 | CotfontaFFDN32/50 | buc | METROTERM | 38.4
21310 | CotfontaFFDN40/206 | buc | METROTERM | 43.2
21861 | CotfontaFFDN50/207 | buc | METROTERM | 111.6
23225 | CotfontaMF1/2"SNT | buc | METROTERM | 11.87
18042 | Cotgalvanizat90FF1/2"HS | buc | METROTERM | 8.03
19765 | Cotgalvanizat90FF11/2"HS | buc | METROTERM | 53.78
19768 | Cotgalvanizat90FF2"HS | buc | METROTERM | 83.19
18043 | Cotgalvanizat90MF1/2"HS | buc | METROTERM | 13.95
19766 | Cotgalvanizat90MF11/2"HS | buc | METROTERM | 69.29
19769 | Cotgalvanizat90MF2"HS | buc | METROTERM | 89.7
20958 | CotsuduraDN108 | buc | METROTERM | 255
18069 | CrucegalvanizataF1"HS | buc | METROTERM | 75.61
18060 | CrucegalvanizataF1/2"HS | buc | METROTERM | 38.4
18065 | CrucegalvanizataF3/4"HS | buc | METROTERM | 30.3
23228 | DopgalvanizatM1/2"SNT | buc | METROTERM | 9.1
23241 | DopgalvanizatM11/4"SNT | buc | METROTERM | 22.58
20957 | DopotelDn300/73079311 | buc | METROTERM | 1205
24046 | DopotelDN65ST | buc | METROTERM | 43.72
27384 | Elementflexpeflansept.apaDn100/40169982 | buc | METROTERM | 2856
27383 | Elementflexpeflansept.apaDn80/40169982 | buc | METROTERM | 1875
17409 | Mufafontad25SNT | buc | METROTERM | 20
17407 | MufafontaFFd15SNT | buc | METROTERM | 8.97
17408 | MufafontaFFd20SNT | buc | METROTERM | 12
17411 | MufafontaFFd40SNT | buc | METROTERM | 32.83
21251 | MufafontaFFDN15/73 | buc | METROTERM | 10.94
21254 | MufafontaFFDN20/74 | buc | METROTERM | 12.96
21253 | MufafontaFFDN32/76 | buc | METROTERM | 24
21252 | MufafontaFFDN40/77 | buc | METROTERM | 35.15
23211 | MufafontaredusaFFd40x20SNT | buc | METROTERM | 40.79
23212 | MufafontaredusaFFd40x25SNT | buc | METROTERM | 59.67
23213 | MufafontaredusaFFd40x32SNT | buc | METROTERM | 59.67
18044 | MufagalvanizataFF1/2"HS | buc | METROTERM | 8.43
18116 | MufagalvanizataFF11/2"HS | buc | METROTERM | 27.99
18062 | MufagalvanizataFF11/4"HS | buc | METROTERM | 30.99
18049 | MufagalvanizataFF3/4"HS | buc | METROTERM | 11.17
19885 | MufagalvanizataredusaFF1"x3/4"HS | buc | METROTERM | 13.5
19895 | MufagalvanizataredusaFF11/2"x11/4"HS | buc | METROTERM | 28.05
19889 | MufagalvanizataredusaFF11/4"x1"HS | buc | METROTERM | 22.84
27438 | NipludinotelDn50/73079311 | buc | METROTERM | 30
18050 | NiplugalvanizatMM1"HS | buc | METROTERM | 20.27
23245 | NiplugalvanizatMM1"SNT | buc | METROTERM | 21
18038 | NiplugalvanizatMM1/2"HS | buc | METROTERM | 7.18
23240 | NiplugalvanizatMM1/2"SNT | buc | METROTERM | 9.15
18063 | NiplugalvanizatMM11/2"HS | buc | METROTERM | 37.24
23243 | NiplugalvanizatMM11/2"SNT | buc | METROTERM | 42
18055 | NiplugalvanizatMM11/4"HS | buc | METROTERM | 30.71
23244 | NiplugalvanizatMM11/4"SNT | buc | METROTERM | 31
18068 | NiplugalvanizatMM2"HS | buc | METROTERM | 54.09
18040 | NiplugalvanizatMM3/4"HS | buc | METROTERM | 9.02
23246 | NiplugalvanizatMM3/4"SNT | buc | METROTERM | 13.35
19886 | NiplugalvanizatredusMM1"x3/4"HS | buc | METROTERM | 15.59
19894 | NiplugalvanizatredusMM11/4"x1"HS | buc | METROTERM | 33.78
23242 | NiplugalvanizatredusMM11/4"x1"SNT | buc | METROTERM | 47.45
19893 | NiplugalvanizatredusMM11/4"x3/4"HS | buc | METROTERM | 34.19
21307 | NipluotelDN25 | buc | METROTERM | 12.96
21308 | NipluotelDN32 | buc | METROTERM | 16.32
21309 | NipluotelDN40 | buc | METROTERM | 21.6
20344 | Piulitafonta1"HS | buc | METROTERM | 7.27
20338 | Piulitafonta1/2"HS | buc | METROTERM | 5.19
20349 | Piulitafonta11/2"HS | buc | METROTERM | 15.59
20346 | Piulitafonta11/4"HS | buc | METROTERM | 10.71
20341 | Piulitafonta3/4"HS | buc | METROTERM | 6.43
20479 | Racordolgalv.cugarnituraFF11/2" | buc | METROTERM | 98.55
18076 | Racordolandezgalv.cugarnituraMF2"HS | buc | METROTERM | 176.48
23229 | ReductiefontaMFd40x20SNT | buc | METROTERM | 24.37
17497 | ReductiefontaMFd40x25SNT | buc | METROTERM | 34.73
23230 | ReductiefontaMFd40x32SNT | buc | METROTERM | 34.27
19884 | ReductiegalvanizataMF1"x3/4"HS | buc | METROTERM | 12.46
19891 | ReductiegalvanizataMF11/2"x1"HS | buc | METROTERM | 25.73
19892 | ReductiegalvanizataMF11/2"x11/4"HS | buc | METROTERM | 33.27
19888 | ReductiegalvanizataMF11/4"x1"HS | buc | METROTERM | 20.33
20105 | ReductiegalvanizataMF11/4"x1/2"HS | buc | METROTERM | 21.72
19887 | ReductiegalvanizataMF11/4"x3/4"HS | buc | METROTERM | 19.51
21901 | ReductieotelDN89-57/531 | buc | METROTERM | 83.7
17499 | Teufontad40SNT | buc | METROTERM | 48.45
17527 | Teufontad50SNT | buc | METROTERM | 82
23214 | TeufontaFd15SNT | buc | METROTERM | 17.54
23215 | TeufontaFd20SNT | buc | METROTERM | 23.29
23216 | TeufontaFd25SNT | buc | METROTERM | 39
23217 | TeufontaFd32SNT | buc | METROTERM | 46
21256 | TeufontaFDN15/31 | buc | METROTERM | 17.36
21255 | TeufontaFDN25/33 | buc | METROTERM | 37.44
21898 | TeufontaFDN40/308 | buc | METROTERM | 65.1
21312 | TeufontaredusFDN20-15/282 | buc | METROTERM | 48
21314 | TeufontaredusFDN32-20/284 | buc | METROTERM | 62.4
18046 | TeugalvanizategalF1/2" | buc | METROTERM | 11.64
18067 | TeugalvanizatF1"HS | buc | METROTERM | 32.52
18071 | TeugalvanizatF11/4"HS | buc | METROTERM | 42.8
18054 | TeugalvanizatF3/4"HS | buc | METROTERM | 17.52
23236 | TeugalvanizatredusF1"x1/2"SNT | buc | METROTERM | 48
23237 | TeugalvanizatredusF1"x3/4"SNT | buc | METROTERM | 50.8
23219 | TeugalvanizatredusF11/2"x1"SNT | buc | METROTERM | 84.05
23218 | TeugalvanizatredusF11/2"x3/4"SNT | buc | METROTERM | 87
19897 | TeugalvanizatredusF11/4"x1/2"HS | buc | METROTERM | 45.7
23238 | TeugalvanizatredusF11/4"x1/2"SNT | buc | METROTERM | 86
19898 | TeugalvanizatredusF11/4"x3/4"HS | buc | METROTERM | 45.7
23239 | TeugalvanizatredusF11/4"x3/4"SNT | buc | METROTERM | 75
20218 | TeugalvanizatredusF3/4"x1/2"HS | buc | METROTERM | 20.37
23600 | AdaptorflansaSDR17DN110 | buc | WINTERCOM | 141.7
23601 | AdaptorflansaSDR17DN125 | buc | WINTERCOM | 191.84
23602 | AdaptorflansaSDR17DN140 | buc | WINTERCOM | 289.94
24441 | AdaptorflansaSDR17DN160 | buc | VALROM | 327
23603 | AdaptorflansaSDR17DN160 | buc | WINTERCOM | 300.84
23734 | AdaptorflansaSDR17DN200 | buc | WINTERCOM | 518.84
23597 | AdaptorflansaSDR17DN63 | buc | WINTERCOM | 63.22
23598 | AdaptorflansaSDR17DN75 | buc | WINTERCOM | 99.19
23599 | AdaptorflansaSDR17DN90 | buc | WINTERCOM | 152.6
26163 | Adaptorlargatoleranta108-124DN100 | buc | NORSON | 2589.84
26162 | Adaptorlargatoleranta88-102DN80 | buc | NORSON | 2243.22
23609 | Cot45SDR17DN110 | buc | ELBOR | 307.38
23628 | Cot45SDR17DN125 | buc | ELBOR | 542.82
23629 | Cot45SDR17DN140 | buc | ELBOR | 786.98
23610 | Cot45SDR17DN160 | buc | ELBOR | 636.56
27563 | Cot45SDR17DN400 | buc | WINTERCOM | 7303
23605 | Cot90SDR17DN110 | buc | ELBOR | 392.4
23606 | Cot90SDR17DN125 | buc | ELBOR | 427.28
23627 | Cot90SDR17DN140 | buc | ELBOR | 739.02
23607 | Cot90SDR17DN160 | buc | ELBOR | 828.4
23608 | CotPE45SDR17injectatPN10DN90SDR17 | buc | ELBOR | 218
23604 | CotPE90SDR17injectatPN10DN90SDR17 | buc | ELBOR | 239.8
23634 | DopSDR17DN110 | buc | ELBOR | 298.66
23635 | DopSDR17DN125 | buc | ELBOR | 350.98
23636 | DopSDR17DN140 | buc | ELBOR | 579.88
23637 | DopSDR17DN160 | buc | ELBOR | 521.02
23633 | DopSDR17DN90 | buc | ELBOR | 287.76
23618 | ReductieSDR17DN110/63 | buc | WINTERCOM | 213.64
23617 | ReductieSDR17DN110/75 | buc | WINTERCOM | 244.16
23616 | ReductieSDR17DN110/90 | buc | WINTERCOM | 228.9
23622 | ReductieSDR17DN125/63 | buc | WINTERCOM | 283.4
23621 | ReductieSDR17DN125/75 | buc | WINTERCOM | 283.4
23620 | ReductieSDR17DN125/90 | buc | WINTERCOM | 283.4
23625 | ReductieSDR17DN160/110 | buc | WINTERCOM | 560.26
23624 | ReductieSDR17DN160/125 | buc | ELBOR | 549.36
23735 | ReductieSDR17DN200/160 | buc | ELBOR | 832.76
23738 | ReductieSDR17DN90/63 | buc | WINTERCOM | 237.62
23739 | ReductieSDR17DN90/75 | buc | WINTERCOM | 237.62
23611 | TeuegalSDR17DN110 | buc | ELBOR | 381.5
23631 | TeuegalSDR17DN125 | buc | ELBOR | 621.3
23632 | TeuegalSDR17DN140 | buc | ELBOR | 943.94
23612 | TeuegalSDR17DN160 | buc | ELBOR | 981
23630 | TeuPEinjectatPN10DN90SDR17 | buc | ELBOR | 344.44
23613 | TeuredusinjectatSDR17DN110/63 | buc | RADIUS | 664.9
23614 | TeuredusinjectatSDR17DN110/90 | buc | RADIUS | 691.06
23615 | TeuredusinjectatSDR17DN160/110 | buc | RADIUS | 1667.7
27152 | AparatdesudatPPRKalde2006 | buc | Kalde | 1911
13081 | BratarPPRFVPLASTd40 | buc | FVPLAST | 3.71
13082 | BratarPPRFVPLASTd50 | buc | FVPLAST | 7.19
19953 | CapacPPRFEFVPLASTd1/2lung | buc | FVPLAST | 7.63
11113 | CapacPPRFEFVPLASTd1/2scurt | buc | FVPLAST | 3.27
11539 | Clemad25pprFIRAT | buc | FIRAT | 1.46
11541 | Clemad40pprFIRAT | buc | FIRAT | 1.64
11329 | ClemacubandaPPRFVPLASTd32 | buc | FVPLAST | 8.94
11330 | ClemacubandaPPRFVPLASTd40 | buc | FVPLAST | 12.43
19797 | ClemacubandaPPRFVPLASTd50 | buc | FVPLAST | 14.82
26648 | ClemadublaPPRINTERPLASTGrid20*2 | buc | INTERPLAST | 2
26649 | ClemadublaPPRINTERPLASTGrid25*2 | buc | INTERPLAST | 2.55
22851 | ClemadublaPPRKalde/HidrosAlbd25x2 | buc | Kalde | 3.82
20283 | CLEMADUBLAPPRD20GRI+GF+HP | buc | +GF+HAKAN | 1.64
1136 | ClemadublaPPRFVPLASTd20x2 | buc | FVPLAST | 8.28
1137 | ClemadublaPPRFVPLASTd25x2 | buc | FVPLAST | 10.25
22849 | ClemadublaPPRKalde/HidrosAlbd20x2 | buc | Kalde | 2.73
13075 | Clemaplast.reglabilad16-25 | buc | FVPLAST | 2.18
13076 | Clemaplast.reglabilad25-50 | buc | FVPLAST | 3.49
26645 | ClemaPPRINTERPLASTGrid20 | buc | INTERPLAST | 0.91
26646 | ClemaPPRINTERPLASTGrid25 | buc | INTERPLAST | 1.09
26647 | ClemaPPRINTERPLASTGrid32 | buc | INTERPLAST | 1.27
22850 | ClemaPPRKalde/HidrosAlbd20 | buc | Kalde | 1.27
22852 | ClemaPPRKalde/HidrosAlbd25 | buc | Kalde | 1.46
22853 | ClemaPPRKalde/HidrosAlbd32 | buc | Kalde | 3.64
24488 | ClemaPPRKalde/HidrosAlbd40 | buc | Kalde | 3.09
22854 | ClemaPPRKalde/HidrosGrid20 | buc | Kalde | 1.27
22855 | ClemaPPRKalde/HidrosGrid25 | buc | Kalde | 1.46
22856 | ClemaPPRKalde/HidrosGrid32 | buc | Kalde | 2.18
24485 | ClemaPPRKalde/HidrosGrid40 | buc | Kalde | 3.09
23517 | ClemaPPRKalde/HidrosGrid50 | buc | Kalde | 4.19
19800 | ClemaPPRFVPLASTd16 | buc | FVPLAST | 1.96
1039 | ClemaPPRFVPLASTd20 | buc | FVPLAST | 4.36
1040 | ClemaPPRFVPLASTd25 | buc | FVPLAST | 4.36
20575 | Clemasuportp/uteavaPPd20alba | buc | METROTERM | 0.87
20577 | Clemasuportp/uteavaPPd20gri | buc | METROTERM | 0.87
20494 | Clemasuportp/uteavaPPd25alba | buc | METROTERM | 0.9
20578 | Clemasuportp/uteavaPPd25gri | buc | METROTERM | 0.95
13372 | Conpensatord32pprSI | buc | FVPLAST | 40.11
1096 | ConpensatorPPRFVPLASTd20 | buc | FVPLAST | 32.7
1097 | ConpensatorPPRFVPLASTd25 | buc | FVPLAST | 51.01
1098 | ConpensatorPPRFVPLASTd32 | buc | FVPLAST | 82.62
1099 | ConpensatorPPRFVPLASTd40 | buc | FVPLAST | 118.81
19609 | COT45PPRD20ALB+GF+HP | buc | +GF+HAKAN | 1.82
19610 | COT45PPRD25ALB+GF+HP | buc | +GF+HAKAN | 2.37
19910 | COT45PPRD25GRI+GF+HP | buc | +GF+HAKAN | 2.37
19611 | COT45PPRD32ALB+GF+HP | buc | +GF+HAKAN | 4
19911 | COT45PPRD32GRI+GF+HP | buc | +GF+HAKAN | 4
19612 | COT45PPRD40ALB+GF+HP | buc | +GF+HAKAN | 8.92
23873 | COT90PN25D50ALB | buc | METROTERM | 13.95
19908 | COT90PPRD32GRI+GF+HP | buc | +GF+HAKAN | 3.82
19608 | COT90PPRD40ALB+GF+HP | buc | +GF+HAKAN | 6.19
20298 | COT90PPRD40GRI+GF+HP | buc | +GF+HAKAN | 6.37
19616 | COTCUFIX.FEPPRD20-1/2"ALB+GF+HP | buc | +GF+HAKAN | 18.02
20066 | COTCUFIX.FEPPRD20-1/2"GRI+GF+HP | buc | +GF+HAKAN | 17.29
19916 | COTCUFIX.FIPPRD20-1/2"GRI+GF+HP | buc | +GF+HAKAN | 14.2
22479 | Cotcufix.PPRKalde/HidrosAlbd20x1/2F | buc | Kalde | 21.29
23186 | Cotcufix.PPRKalde/HidrosAlbd20x1/2M | buc | Kalde | 36.4
23185 | Cotcufix.PPRKalde/HidrosAlbd25x1/2F | buc | Kalde | 26.21
22480 | Cotcufix.PPRKalde/HidrosGrid20x1/2F | buc | Kalde | 21.29
1088 | Cotcufix.PPRFVPLASTd20x1/2F | buc | FVPLAST | 46.87
19952 | Cotcufix.PPRFVPLASTd20x1/2Fgips/carton | buc | FVPLAST | 90.25
13791 | Cotcufix.PPRFVPLASTd20x1/2Fint./ext. | buc | FVPLAST | 94.61
1089 | Cotcufix.PPRFVPLASTd25x3/4F | buc | FVPLAST | 70.85
13270 | Cotdublu(setpeperete)2xd20pprFIRAT | buc | FIRAT | 11.28
17292 | Cotdublu(setpeperete)FId20x1/2pprFIRAT | buc | FIRAT | 31.12
22483 | Cotdublucufix.PPRKalde/HidrosAlbd20x1/2F | buc | Kalde | 48.05
22485 | Cotdublucufix.PPRKalde/HidrosGrid20x1/2F | buc | Kalde | 48.05
19650 | COTDUBLUCUFIXAREPPRD20-1/2"ALB+GF+HP | buc | +GF+HAKAN | 37.86
20046 | COTDUBLUCUFIXAREPPRD20-1/2"GRI+GF+HP | buc | +GF+HAKAN | 28.21
1119 | CotdubluPPRFVPLAST2xd20setperete | buc | FVPLAST | 166.33
11543 | CotFEd20x1/2pprFIRAT | buc | FIRAT | 13.29
13970 | CotFEd32x1pprFIRAT | buc | FIRAT | 46.41
13971 | CotFEd32x3/4pprFIRAT | buc | FIRAT | 22.75
13214 | CotFEd50x11/2ppr(Rifeng) | buc | RIFENG | 58.06
13215 | CotFEd63x2ppr(Rifeng) | buc | RIFENG | 89.36
22550 | CotFEPPRKalde/HidrosAlbd20x1/2/M | buc | Kalde | 23.3
23187 | CotFEPPRKalde/HidrosAlbd20x1/2M | buc | Kalde | 23.3
23188 | CotFEPPRKalde/HidrosAlbd25x1/2M | buc | Kalde | 26.57
24505 | CotFEPPRKalde/HidrosAlbd32x1M | buc | Kalde | 54.24
24504 | CotFEPPRKalde/HidrosAlbd32x3/4M | buc | Kalde | 40.4
24513 | CotFEPPRKalde/HidrosGrid20x1/2M | buc | Kalde | 23.3
24514 | CotFEPPRKalde/HidrosGrid25x1/2M | buc | Kalde | 26.57
24516 | CotFEPPRKalde/HidrosGrid32x1M | buc | Kalde | 54.24
24515 | CotFEPPRKalde/HidrosGrid32x3/4M | buc | Kalde | 40.4
19614 | COTFEPPRD20-1/2"ALB+GF+HP | buc | +GF+HAKAN | 14.2
20047 | COTFEPPRD20-1/2"GRI+GF+HP | buc | +GF+HAKAN | 13.65
19615 | COTFEPPRD25-3/4"ALB+GF+HP | buc | +GF+HAKAN | 21.66
20303 | COTFEPPRD25-3/4"GRI+GF+HP | buc | +GF+HAKAN | 18.93
20291 | COTFEPPRD32-1"ALB+GF+HP | buc | +GF+HAKAN | 45.14
1042 | CotFEPPRFVPLASTd20x1/2M | buc | FVPLAST | 52.76
1043 | CotFEPPRFVPLASTd20x3/4M | buc | FVPLAST | 78.26
1044 | CotFEPPRFVPLASTd25x1/2M | buc | FVPLAST | 65.62
1045 | CotFEPPRFVPLASTd25x3/4M | buc | FVPLAST | 76.08
1046 | CotFEPPRFVPLASTd32x1M | buc | FVPLAST | 137.78
20048 | COTFIPPRD20-1/2"GRI+GF+HP | buc | +GF+HAKAN | 10.74
20288 | COTFIPPRD25-1/2"ALB+GF+HP | buc | +GF+HAKAN | 11.65
20301 | COTFIPPRD25-1/2"GRI+GF+HP | buc | +GF+HAKAN | 11.65
20289 | COTFIPPRD25-3/4"ALB+GF+HP | buc | +GF+HAKAN | 17.29
20302 | COTFIPPRD25-3/4"GRI+GF+HP | buc | +GF+HAKAN | 15.11
20290 | COTFIPPRD32-1"ALB+GF+HP | buc | +GF+HAKAN | 40.95
13491 | CotFId20x1/2pprFIRAT | buc | FIRAT | 10.56
13969 | CotFId32x1pprFIRAT | buc | FIRAT | 37.86
13239 | CotFId50x11/2ppr(Rifeng) | buc | RIFENG | 47.14
13240 | CotFId63x2ppr(Rifeng) | buc | RIFENG | 69.52
22487 | CotFIPPRKalde/HidrosAlbd20x1/2F | buc | Kalde | 20.57
22488 | CotFIPPRKalde/HidrosAlbd25x1/2F | buc | Kalde | 25.3
24501 | CotFIPPRKalde/HidrosAlbd25x3/4F | buc | Kalde | 28.21
24502 | CotFIPPRKalde/HidrosAlbd32x1F | buc | Kalde | 53.14
24503 | CotFIPPRKalde/HidrosAlbd32x3/4F | buc | Kalde | 36.4
22486 | CotFIPPRKalde/HidrosGrid20x1/2F | buc | Kalde | 20.57
24512 | CotFIPPRKalde/HidrosGrid32x1F | buc | Kalde | 53.14
24511 | CotFIPPRKalde/HidrosGrid32x3/4F | buc | Kalde | 36.4
1047 | CotFIPPRFVPLASTd20x1/2F | buc | FVPLAST | 47.96
1048 | CotFIPPRFVPLASTd20x3/4F | buc | FVPLAST | 56.24
1049 | CotFIPPRFVPLASTd25x1/2F | buc | FVPLAST | 58.42
1050 | CotFIPPRFVPLASTd25x3/4F | buc | FVPLAST | 68.89
1051 | CotFIPPRFVPLASTd32x1F | buc | FVPLAST | 124.26
22908 | Cotla45PPRKalde/HidrosAlbd20 | buc | Kalde | 2.91
22910 | Cotla45PPRKalde/HidrosAlbd25 | buc | Kalde | 4
22912 | Cotla45PPRKalde/HidrosAlbd32 | buc | Kalde | 9.65
23167 | Cotla45PPRKalde/HidrosAlbd40 | buc | Kalde | 19.29
22923 | Cotla45PPRKalde/HidrosGrid20 | buc | Kalde | 2.91
22925 | Cotla45PPRKalde/HidrosGrid25 | buc | Kalde | 4
22927 | Cotla45PPRKalde/HidrosGrid32 | buc | Kalde | 9.65
23176 | Cotla45PPRKalde/HidrosGrid40 | buc | Kalde | 19.29
23519 | Cotla45PPRKalde/HidrosGrid50 | buc | Kalde | 25.48
23520 | Cotla45PPRKalde/HidrosGrid63 | buc | Kalde | 60.61
1016 | Cotla45PPRFVPLASTd20 | buc | FVPLAST | 5.45
1109 | Cotla45PPRFVPLASTd20int./ext. | buc | FVPLAST | 5.89
1017 | Cotla45PPRFVPLASTd25 | buc | FVPLAST | 8.07
1018 | Cotla45PPRFVPLASTd32 | buc | FVPLAST | 14.17
1108 | Cotla45PPRFVPLASTd40 | buc | FVPLAST | 25.29
11138 | Cotla45PPRFVPLASTd50 | buc | FVPLAST | 49.05
11139 | Cotla45PPRFVPLASTd63 | buc | FVPLAST | 85.02
21227 | Cotla45PPRFVPLASTd75 | buc | FVPLAST | 227.37
21228 | Cotla45PPRFVPLASTd90 | buc | FVPLAST | 361.66
22481 | Cotla90piulitametalKalde/HidrosAlbd20x1/2F | buc | Kalde | 29.12
22482 | Cotla90piulitametalKalde/HidrosAlbd25x3/4F | buc | Kalde | 39.13
22945 | Cotla90piulitametalKalde/HidrosGrid20x1/2F | buc | Kalde | 28.94
22484 | Cotla90piulitametalKalde/HidrosGrid25x3/4F | buc | Kalde | 39.13
1090 | Cotla90piulitametalPPRFVPLASTd20x1/2F | buc | FVPLAST | 34.01
1091 | Cotla90piulitametalPPRFVPLASTd20x3/4F | buc | FVPLAST | 38.59
11228 | Cotla90piulitametalPPRFVPLASTd25x3/4F | buc | FVPLAST | 50.14
22476 | Cotla90PPRKalde/HidrosAlbd20 | buc | Kalde | 2.55
22909 | Cotla90PPRKalde/HidrosAlbd25 | buc | Kalde | 3.82
22911 | Cotla90PPRKalde/HidrosAlbd32 | buc | Kalde | 9.1
23166 | Cotla90PPRKalde/HidrosAlbd40 | buc | Kalde | 18.2
26716 | Cotla90PPRKalde/HidrosAlbd50 | buc | Kalde | 36.4
26717 | Cotla90PPRKalde/HidrosAlbd63 | buc | Kalde | 63.7
22478 | Cotla90PPRKalde/HidrosGrid20 | buc | Kalde | 2.55
22924 | Cotla90PPRKalde/HidrosGrid25 | buc | Kalde | 3.82
22926 | Cotla90PPRKalde/HidrosGrid32 | buc | Kalde | 9.1
22928 | Cotla90PPRKalde/HidrosGrid40 | buc | Kalde | 23.48
22929 | Cotla90PPRKalde/HidrosGrid50 | buc | Kalde | 41.86
24491 | Cotla90PPRKalde/HidrosGrid63 | buc | Kalde | 67.16
12111 | Cotla90PPRFVPLASTd110 | buc | FVPLAST | 425.1
1013 | Cotla90PPRFVPLASTd20 | buc | FVPLAST | 4.8
1083 | Cotla90PPRFVPLASTd20int./ext. | buc | FVPLAST | 2.18
1014 | Cotla90PPRFVPLASTd25 | buc | FVPLAST | 6.98
1015 | Cotla90PPRFVPLASTd32 | buc | FVPLAST | 10.25
1085 | Cotla90PPRFVPLASTd40 | buc | FVPLAST | 20.93
11076 | Cotla90PPRFVPLASTd50 | buc | FVPLAST | 48.18
11077 | Cotla90PPRFVPLASTd63 | buc | FVPLAST | 75.65
12085 | Cotla90PPRFVPLASTd75 | buc | FVPLAST | 153.25
21226 | Cotla90PPRFVPLASTd90 | buc | FVPLAST | 291.25
11327 | CotreducerePPRFVPLASTd25/20 | buc | FVPLAST | 12.86
22489 | Cotredusla90PPRKalde/HidrosAlbd25/20 | buc | Kalde | 10.56
22490 | Cotredusla90PPRKalde/HidrosGrid25/20 | buc | Kalde | 10.56
19617 | COTREDUSPPRD20-25ALB+GF+HP | buc | +GF+HAKAN | 5.1
13442 | Cruced25pprSI | buc | FVPLAST | 8.28
13915 | Cruced32pprFIRAT | buc | FIRAT | 6.19
1100 | CrucePPRFVPLASTd20 | buc | FVPLAST | 13.95
1101 | CrucePPRFVPLASTd25 | buc | FVPLAST | 15.04
13913 | Dopd32pprFIRAT | buc | FIRAT | 2.73
13914 | Dopd40pprFIRAT | buc | FIRAT | 5.64
11525 | DopFEd20pprFIRAT | buc | FIRAT | 1.09
11526 | DopFEd25pprFIRAT | buc | FIRAT | 0.91
20280 | DOPFEPLASTICPPRD20GRI+GF+HP | buc | +GF+HAKAN | 1.09
22473 | DopFEPPRKalde/HidrosAlb1/2M | buc | Kalde | 2.91
22472 | DopFEPPRKalde/HidrosGri1/2M | buc | Kalde | 2.91
27153 | DopFEPPRKalde/HidrosNegru1/2M | buc | Kalde | 1.82
23198 | DopPPRKalde/HidrosAlbd20 | buc | Kalde | 1.82
23199 | DopPPRKalde/HidrosAlbd25 | buc | Kalde | 2.55
23200 | DopPPRKalde/HidrosAlbd32 | buc | Kalde | 4.73
23201 | DopPPRKalde/HidrosAlbd40 | buc | Kalde | 11.83
23202 | DopPPRKalde/HidrosGrid20 | buc | Kalde | 2.37
23203 | DopPPRKalde/HidrosGrid25 | buc | Kalde | 2.55
23204 | DopPPRKalde/HidrosGrid32 | buc | Kalde | 4.73
19629 | DOPPPRD20ALB+GF+HP | buc | +GF+HAKAN | 0.91
19630 | DOPPPRD25ALB+GF+HP | buc | +GF+HAKAN | 1.27
20870 | DOPPPRD25GRI+GF+HP | buc | +GF+HAKAN | 1.64
20871 | DOPPPRD32GRI+GF+HP | buc | +GF+HAKAN | 2.91
19632 | DOPPPRD40ALB+GF+HP | buc | +GF+HAKAN | 3.64
20872 | DOPPPRD40GRI+GF+HP | buc | +GF+HAKAN | 3.82
23294 | Doppprd50 | buc | METROTERM | 11.61
1026 | DopPPRFVPLASTd20 | buc | FVPLAST | 3.92
14251 | DopPPRFVPLASTd20intern | buc | FVPLAST | 10.03
1027 | DopPPRFVPLASTd25 | buc | FVPLAST | 7.63
14252 | DopPPRFVPLASTd25intern | buc | FVPLAST | 5.89
1028 | DopPPRFVPLASTd32 | buc | FVPLAST | 11.99
1128 | DopPPRFVPLASTd40 | buc | FVPLAST | 20.49
11096 | DopPPRFVPLASTd50 | buc | FVPLAST | 54.5
11097 | DopPPRFVPLASTd63 | buc | FVPLAST | 54.28
22493 | FiltruPPRKalde/HidrosAlbd20 | buc | Kalde | 50.05
22494 | FiltruPPRKalde/HidrosAlbd25 | buc | Kalde | 67.34
22495 | FiltruPPRKalde/HidrosAlbd32 | buc | Kalde | 118.3
22496 | FiltruPPRKalde/HidrosGrid20 | buc | Kalde | 50.05
22497 | FiltruPPRKalde/HidrosGrid25 | buc | Kalde | 67.34
22498 | FiltruPPRKalde/HidrosGrid32 | buc | Kalde | 118.3
19950 | FiltruPPRFVPLASTd20 | buc | FVPLAST | 292.99
13623 | FiltruPPRFVPLASTd25 | buc | FVPLAST | 258.11
19951 | FiltruPPRFVPLASTd32 | buc | FVPLAST | 436
16750 | GPCotFId20x3/4pprFIRAT | buc | FIRAT | 14.83
16752 | GPCotFId25x3/4pprFIRAT | buc | FIRAT | 17.2
16764 | GPCotla90d25pprFIRAT | buc | FIRAT | 3.87
16736 | GPMufad25pprFIRAT | buc | FIRAT | 2.02
16767 | GPMufaFEd25x1/2pprFIRAT | buc | FIRAT | 23.37
16749 | GPTeud25pprFIRAT | buc | FIRAT | 3.62
1120 | LegaturademontabilaPPRFVPLASTd20 | buc | FVPLAST | 97.23
1121 | LegaturademontabilaPPRFVPLASTd25 | buc | FVPLAST | 148.68
1122 | LegaturademontabilaPPRFVPLASTd32 | buc | FVPLAST | 176.36
11095 | LegaturademontabilaPPRFVPLASTd40 | buc | FVPLAST | 289.29
11144 | LegaturademontabilaPPRFVPLASTd50 | buc | FVPLAST | 282.31
26945 | LegaturademontabilaPPRTDSd20Alb | buc | TDS | 44.23
26946 | LegaturademontabilaPPRTDSd25Alb | buc | TDS | 72.25
26947 | LegaturademontabilaPPRTDSd32Alb | buc | TDS | 81.35
11521 | Mufad25pprFIRAT | buc | FIRAT | 2.18
23876 | MufaPN25D50ALB | buc | METROTERM | 8.73
19618 | MUFAPPRD20ALB+GF+HP | buc | +GF+HAKAN | 1.09
19913 | MUFAPPRD20GRI+GF+HP | buc | +GF+HAKAN | 1.09
19619 | MUFAPPRD25ALB+GF+HP | buc | +GF+HAKAN | 0.91
19620 | MUFAPPRD32ALB+GF+HP | buc | +GF+HAKAN | 2.73
20050 | MUFAPPRD40GRI+GF+HP | buc | +GF+HAKAN | 4
20319 | MUFAPPRD50GRI+GF+HP | buc | +GF+HAKAN | 6.92
20320 | MUFAPPRD63GRI+GF+HP | buc | +GF+HAKAN | 12.74
20331 | MUFACUPIULITAMETALICAFID20-1/2"GRI+GF+HP | buc | +GF+HAKAN | 27.85
22502 | MufacupiulitaPPRKalde/HidrosAlbd20x1/2F | buc | Kalde | 33.12
22503 | MufacupiulitaPPRKalde/HidrosAlbd25x3/4F | buc | Kalde | 42.59
24510 | MufacupiulitaPPRKalde/HidrosAlbd32x1F | buc | Kalde | 124.67
22504 | MufacupiulitaPPRKalde/HidrosGrid20x1/2F | buc | Kalde | 34.03
22505 | MufacupiulitaPPRKalde/HidrosGrid25x3/4F | buc | Kalde | 42.59
24522 | MufacupiulitaPPRKalde/HidrosGrid32x1F | buc | Kalde | 124.67
1123 | MufacupiulitaPPRFVPLASTd20x1/2F | buc | FVPLAST | 32.05
1124 | MufacupiulitaPPRFVPLASTd20x3/4F | buc | FVPLAST | 44.69
1126 | MufacupiulitaPPRFVPLASTd25x1F | buc | FVPLAST | 76.3
1125 | MufacupiulitaPPRFVPLASTd25x3/4F | buc | FVPLAST | 39.46
1127 | MufacupiulitaPPRFVPLASTd32x1F | buc | FVPLAST | 72.81
11094 | MufacupiulitaPPRFVPLASTd50x2F | buc | FVPLAST | 100.5
11111 | MufadetrecerelafurtunFId20x3/4(demont.) | buc | FVPLAST | 3.05
13268 | MufaFEd25x1/2pprFIRAT | buc | FIRAT | 13.83
11537 | MufaFEd25x3/4pprFIRAT | buc | FIRAT | 17.84
13269 | MufaFEd32x1pprFIRAT | buc | FIRAT | 42.95
19662 | MUFAFED40-1.1/4"ALB+GF+HP | buc | +GF+HAKAN | 78.62
19659 | MUFAFEPPRD25-3/4"ALB+GF+HP | buc | +GF+HAKAN | 21.66
22509 | MufaFEPPRKalde/HidrosAlbd20x1/2M | buc | Kalde | 20.93
22510 | MufaFEPPRKalde/HidrosAlbd25x1/2M | buc | Kalde | 22.75
22549 | MufaFEPPRKalde/HidrosAlbd25x3/4M | buc | Kalde | 32.76
24507 | MufaFEPPRKalde/HidrosAlbd32x1/2M | buc | Kalde | 34.22
22511 | MufaFEPPRKalde/HidrosAlbd32x1M | buc | Kalde | 48.23
22512 | MufaFEPPRKalde/HidrosAlbd32x3/4M | buc | Kalde | 45.5
23516 | MufaFEPPRKalde/HidrosAlbd40x11/4M | buc | Kalde | 141.6
20327 | MUFAFEPPRD32-1"GRI+GF+HP | buc | +GF+HAKAN | 39.49
20323 | MUFAFEPPRD50-11/2"GRI+GF+HP | buc | +GF+HAKAN | 90.27
20324 | MUFAFEPPRD63-2"GRI+GF+HP | buc | +GF+HAKAN | 150.88
1052 | MufaFEPPRFVPLASTd20x1/2M | buc | FVPLAST | 38.15
1053 | MufaFEPPRFVPLASTd20x3/4M | buc | FVPLAST | 54.94
13877 | MufaFEPPRFVPLASTd25x1/2M | buc | FVPLAST | 62.13
1055 | MufaFEPPRFVPLASTd25x3/4M | buc | FVPLAST | 62.35
1056 | MufaFEPPRFVPLASTd32x1M | buc | FVPLAST | 109
1118 | MufaFEPPRFVPLASTd40x5/4M | buc | FVPLAST | 278.39
11088 | MufaFEPPRFVPLASTd50x6/4M | buc | FVPLAST | 357.96
11089 | MufaFEPPRFVPLASTd63x2M | buc | FVPLAST | 569.2
12212 | MufaFEPPRFVPLASTd90x3M | buc | FVPLAST | 1132.29
22514 | MufaFEPPRKalde/HidrosGrid20x1/2M | buc | Kalde | 20.93
22515 | MufaFEPPRKalde/HidrosGrid25x1/2M | buc | Kalde | 23.3
22516 | MufaFEPPRKalde/HidrosGrid25x3/4M | buc | Kalde | 38.4
22518 | MufaFEPPRKalde/HidrosGrid32x1M | buc | Kalde | 48.23
22517 | MufaFEPPRKalde/HidrosGrid32x3/4M | buc | Kalde | 45.86
23194 | MufaFEPPRKalde/HidrosGrid40*11/4M | buc | Kalde | 141.6
23515 | MufaFEPPRKalde/HidrosGrid50*11/2M | buc | Kalde | 176.9
24519 | MufaFEPPRKalde/HidrosGrid63x2M | buc | Kalde | 316.5
19660 | MUFAFEROTUNDAPPRD32-1"ALB+GF+HP | buc | +GF+HAKAN | 33.85
11148 | MufaFIcupiulitaPPRFVPLASTd20x1/2F | buc | FVPLAST | 71.72
14016 | MufaFIcupiulitaPPRFVPLASTd20x1F | buc | FVPLAST | 151.29
14015 | MufaFIcupiulitaPPRFVPLASTd20x3/4F | buc | FVPLAST | 83.49
14017 | MufaFIcupiulitaPPRFVPLASTd25x1F | buc | FVPLAST | 151.29
14018 | MufaFIcupiulitaPPRFVPLASTd32x5/4F | buc | FVPLAST | 225.41
11534 | MufaFId20x1/2pprFIRAT | buc | FIRAT | 15.11
14245 | MufaFId25x1/2pprFIRAT | buc | FIRAT | 11.28
11535 | MufaFId25x3/4pprFIRAT | buc | FIRAT | 13.83
13267 | MufaFId32x1pprFIRAT | buc | FIRAT | 34.03
13561 | MufaFId40x5/4pprFIRAT | buc | FIRAT | 65.52
19653 | MUFAFIPPRD25-1/2"ALB+GF+HP | buc | +GF+HAKAN | 12.19
19654 | MUFAFIPPRD25-3/4"ALB+GF+HP | buc | +GF+HAKAN | 17.29
20328 | MUFAFIPPRD25-3/4"GRI+GF+HP | buc | +GF+HAKAN | 20.93
19655 | MUFAFIPPRD32-1"ALB+GF+HP | buc | +GF+HAKAN | 32.94
19656 | MUFAFIPPRD40-1.1/4"ALB+GF+HP | buc | +GF+HAKAN | 65.88
1057 | MufaFIPPRFVPLASTd20x1/2F | buc | FVPLAST | 33.35
1058 | MufaFIPPRFVPLASTd20x3/4F | buc | FVPLAST | 50.36
1059 | MufaFIPPRFVPLASTd25x1/2F | buc | FVPLAST | 43.16
1060 | MufaFIPPRFVPLASTd25x3/4F | buc | FVPLAST | 54.5
1061 | MufaFIPPRFVPLASTd32x1F | buc | FVPLAST | 95.05
1087 | MufaFIPPRFVPLASTd40x5/4F | buc | FVPLAST | 285.14
11090 | MufaFIPPRFVPLASTd50x6/4F | buc | FVPLAST | 392.4
11091 | MufaFIPPRFVPLASTd63x2F | buc | FVPLAST | 463.03
22513 | MufaFIPPRKalde/HidrosAlbd20x1/2F | buc | Kalde | 18.2
22523 | MufaFIPPRKalde/HidrosAlbd25x3/4F | buc | Kalde | 23.3
24506 | MufaFIPPRKalde/HidrosAlbd32x1/2F | buc | Kalde | 38.95
23189 | MufaFIPPRKalde/HidrosAlbd32x1F | buc | Kalde | 45.5
22524 | MufaFIPPRKalde/HidrosAlbd32x3/4F | buc | Kalde | 48.05
22526 | MufaFIPPRKalde/HidrosAlbd40x11/4F | buc | Kalde | 112.84
26721 | MufaFIPPRKalde/HidrosAlbd50x11/2F | buc | Kalde | 134.32
26722 | MufaFIPPRKalde/HidrosAlbd63x2F | buc | Kalde | 209.3
22519 | MufaFIPPRKalde/HidrosGrid20x1/2F | buc | Kalde | 18.2
22520 | MufaFIPPRKalde/HidrosGrid25x1/2F | buc | Kalde | 23.3
22521 | MufaFIPPRKalde/HidrosGrid25x3/4F | buc | Kalde | 28.57
23193 | MufaFIPPRKalde/HidrosGrid32x1F | buc | Kalde | 54.6
22522 | MufaFIPPRKalde/HidrosGrid32x3/4F | buc | Kalde | 47.5
22525 | MufaFIPPRKalde/HidrosGrid40x11/4F | buc | Kalde | 112.84
24517 | MufaFIPPRKalde/HidrosGrid50x11/2F | buc | Kalde | 134.32
24518 | MufaFIPPRKalde/HidrosGrid63x2F | buc | Kalde | 209.3
11110 | MufaGARDENFId20x1 | buc | FVPLAST | 5.45
11109 | MufaGARDENFVPLASTd20x3/4F | buc | FVPLAST | 3.05
23295 | Mufapprd50 | buc | METROTERM | 18.58
12110 | MufaPPRFVPLASTd110 | buc | FVPLAST | 217.13
1029 | MufaPPRFVPLASTd20 | buc | FVPLAST | 4.58
1030 | MufaPPRFVPLASTd25 | buc | FVPLAST | 6.1
1031 | MufaPPRFVPLASTd32 | buc | FVPLAST | 8.07
1032 | MufaPPRFVPLASTd40 | buc | FVPLAST | 15.48
11078 | MufaPPRFVPLASTd50 | buc | FVPLAST | 29.65
11079 | MufaPPRFVPLASTd63 | buc | FVPLAST | 54.5
12086 | MufaPPRFVPLASTd75 | buc | FVPLAST | 105.29
21225 | MufaPPRFVPLASTd90 | buc | FVPLAST | 122.08
22913 | MufaPPRKalde/HidrosAlbd20 | buc | Kalde | 2.18
22914 | MufaPPRKalde/HidrosAlbd25 | buc | Kalde | 3.09
22915 | MufaPPRKalde/HidrosAlbd32 | buc | Kalde | 6.73
23168 | MufaPPRKalde/HidrosAlbd40 | buc | Kalde | 12.56
26718 | MufaPPRKalde/HidrosAlbd50 | buc | Kalde | 18.2
22930 | MufaPPRKalde/HidrosGrid20 | buc | Kalde | 2.18
22931 | MufaPPRKalde/HidrosGrid25 | buc | Kalde | 2.91
22932 | MufaPPRKalde/HidrosGrid32 | buc | Kalde | 6.73
22933 | MufaPPRKalde/HidrosGrid40 | buc | Kalde | 12.56
22934 | MufaPPRKalde/HidrosGrid50 | buc | Kalde | 20.75
24492 | MufaPPRKalde/HidrosGrid63 | buc | Kalde | 39.31
19627 | MUFAREDUCERED32-20ALB+GF+HP | buc | +GF+HAKAN | 1.64
20056 | MUFAREDUCERED32-20GRI+GF+HP | buc | +GF+HAKAN | 1.82
20057 | MUFAREDUCERED32-25GRI+GF+HP | buc | +GF+HAKAN | 2.91
20292 | MUFAREDUCERED40-20ALB+GF+HP | buc | +GF+HAKAN | 2.91
20293 | MUFAREDUCERED40-25ALB+GF+HP | buc | +GF+HAKAN | 3.64
20305 | MUFAREDUCERED50-32GRI+GF+HP | buc | +GF+HAKAN | 4.91
20306 | MUFAREDUCERED50-40GRI+GF+HP | buc | +GF+HAKAN | 4.91
20308 | MUFAREDUCERED63-40GRI+GF+HP | buc | +GF+HAKAN | 8.19
20309 | MUFAREDUCERED63-50GRI+GF+HP | buc | +GF+HAKAN | 10.92
19798 | MufareducerePPRFVPLASTd20/16int./ext. | buc | FVPLAST | 4.36
1112 | MufareducerePPRFVPLASTd25/20int./ext. | buc | FVPLAST | 5.67
1113 | MufareducerePPRFVPLASTd32/20int./ext. | buc | FVPLAST | 7.41
1114 | MufareducerePPRFVPLASTd32/25int./ext. | buc | FVPLAST | 8.28
1115 | MufareducerePPRFVPLASTd40/20int./ext. | buc | FVPLAST | 11.34
1116 | MufareducerePPRFVPLASTd40/25int./ext. | buc | FVPLAST | 10.25
1117 | MufareducerePPRFVPLASTd40/32int./ext. | buc | FVPLAST | 11.99
11080 | MufareducerePPRFVPLASTd50/32int./ext. | buc | FVPLAST | 26.16
11081 | MufareducerePPRFVPLASTd50/40int./ext. | buc | FVPLAST | 20.49
11084 | MufareducerePPRFVPLASTd63/40int./ext. | buc | FVPLAST | 36.84
11085 | MufareducerePPRFVPLASTd63/50int./ext. | buc | FVPLAST | 44.04
12084 | MufareducerePPRFVPLASTd75/63int./ext. | buc | FVPLAST | 119.9
12107 | MufareducerePPRFVPLASTd90/63int./ext. | buc | FVPLAST | 141.7
23169 | MufareducerePPRKalde/HidrosAlbd25-20 | buc | Kalde | 3.09
23171 | MufareducerePPRKalde/HidrosAlbd32-25 | buc | Kalde | 7.28
23170 | MufareducerePPRKalde/HidrosAlbd32/20 | buc | Kalde | 8.37
24041 | MufareducerePPRKalde/HidrosAlbd32/25 | buc | Kalde | 8.37
23172 | MufareducerePPRKalde/HidrosAlbd40/20 | buc | Kalde | 11.83
23173 | MufareducerePPRKalde/HidrosAlbd40/25 | buc | Kalde | 11.83
27395 | MufareducerePPRKalde/HidrosAlbd40/32 | buc | Kalde | 14.38
22935 | MufareducerePPRKalde/HidrosGrid25/20 | buc | Kalde | 5.1
23177 | MufareducerePPRKalde/HidrosGrid25/20 | buc | Kalde | 5.1
23178 | MufareducerePPRKalde/HidrosGrid32/20 | buc | Kalde | 8.37
22936 | MufareducerePPRKalde/HidrosGrid32/25 | buc | Kalde | 8.37
23179 | MufareducerePPRKalde/HidrosGrid32/25 | buc | Kalde | 8.37
23180 | MufareducerePPRKalde/HidrosGrid40/20 | buc | Kalde | 11.83
23181 | MufareducerePPRKalde/HidrosGrid40/25 | buc | Kalde | 11.83
22937 | MufareducerePPRKalde/HidrosGrid40/32 | buc | Kalde | 14.38
23521 | MufareducerePPRKalde/HidrosGrid50/40 | buc | Kalde | 19.29
23522 | MufareducerePPRKalde/HidrosGrid63/32 | buc | Kalde | 30.76
13263 | Ocolired20pprFIRAT | buc | FIRAT | 4.19
13264 | Ocolired25pprFIRAT | buc | FIRAT | 6.19
13911 | Ocolired32pprFIRAT | buc | FIRAT | 14.92
19912 | OCOLIREPPRD20GRI+GF+HP | buc | +GF+HAKAN | 4.19
19625 | OCOLIREPPRD25ALB+GF+HP | buc | +GF+HAKAN | 6.19
20287 | OCOLIREPPRD32ALB+GF+HP | buc | +GF+HAKAN | 16.02
1036 | OcolirePPRFVPLASTd20 | buc | FVPLAST | 22.24
1037 | OcolirePPRFVPLASTd25 | buc | FVPLAST | 24.42
1038 | OcolirePPRFVPLASTd32 | buc | FVPLAST | 38.59
1129 | OcolirePPRFVPLASTd40 | buc | FVPLAST | 60.6
22530 | OcolirePPRKalde/HidrosAlbd20 | buc | Kalde | 10.01
22531 | OcolirePPRKalde/HidrosAlbd25 | buc | Kalde | 15.65
22532 | OcolirePPRKalde/HidrosAlbd32 | buc | Kalde | 33.67
22533 | OcolirePPRKalde/HidrosAlbFFd20 | buc | Kalde | 6.37
22534 | OcolirePPRKalde/HidrosAlbFFd25 | buc | Kalde | 13.47
22535 | OcolirePPRKalde/HidrosAlbFFd32 | buc | Kalde | 27.3
22536 | OcolirePPRKalde/HidrosGrid20 | buc | Kalde | 10.01
22538 | OcolirePPRKalde/HidrosGrid25 | buc | Kalde | 15.65
22540 | OcolirePPRKalde/HidrosGrid32 | buc | Kalde | 33.67
22537 | OcolirePPRKalde/HidrosGriFFd20 | buc | Kalde | 6.37
22539 | OcolirePPRKalde/HidrosGriFFd25 | buc | Kalde | 13.47
22541 | OcolirePPRKalde/HidrosGriFFd32 | buc | Kalde | 27.12
19925 | OLANDEZFEPPRD20-1/2"GRI+GF+HP | buc | +GF+HAKAN | 25.12
19668 | OLANDEZFEPPRD25-3/4"ALB+GF+HP | buc | +GF+HAKAN | 41.13
19926 | OLANDEZFEPPRD25-3/4"GRI+GF+HP | buc | +GF+HAKAN | 42.95
19927 | OLANDEZFEPPRD32-1"GRI+GF+HP | buc | +GF+HAKAN | 54.78
19669 | OLANDEZFEPPRD32-1"ALB+GF+HP | buc | +GF+HAKAN | 56.97
19670 | OLANDEZFEPPRD40-1.1/4"ALB+GF+HP | buc | +GF+HAKAN | 125.94
16334 | OlandezFEPPRFVPLASTd20x1/2M | buc | FVPLAST | 98.1
16335 | OlandezFEPPRFVPLASTd25x3/4M | buc | FVPLAST | 152.6
16336 | OlandezFEPPRFVPLASTd32x1M | buc | FVPLAST | 185.3
16337 | OlandezFEPPRFVPLASTd40x5/4M | buc | FVPLAST | 386.08
14326 | OlandezFEPPRFVPLASTd50x6/4M | buc | FVPLAST | 582.28
14013 | OlandezFEPPRFVPLASTd63x2M | buc | FVPLAST | 1140.58
22542 | OlandezFEPPRKalde/HidrosAlb20x1/2M | buc | Kalde | 54.05
26727 | OlandezFEPPRKalde/HidrosAlb25x1/2M | buc | Kalde | 68.25
27151 | OlandezFEPPRKalde/HidrosAlb25x1M | buc | Kalde | 109.2
24529 | OlandezFEPPRKalde/HidrosAlb25x3/4M | buc | Kalde | 98.1
23513 | OlandezFEPPRKalde/HidrosAlb32x1M | buc | Kalde | 131.95
26729 | OlandezFEPPRKalde/HidrosAlb32x1M(nou) | buc | Kalde | 144.14
26728 | OlandezFEPPRKalde/HidrosAlb32x3/4M | buc | Kalde | 118.3
24530 | OlandezFEPPRKalde/HidrosAlb40x11/4M | buc | Kalde | 154.7
27400 | OlandezFEPPRKalde/HidrosAlb63x2M | buc | Kalde | 424.61
22547 | OlandezFEPPRKalde/HidrosGri20x1/2M | buc | Kalde | 54.05
22548 | OlandezFEPPRKalde/HidrosGri25x3/4M | buc | Kalde | 98.1
22474 | OlandezFEPPRKalde/HidrosGri32x1M | buc | Kalde | 131.95
24532 | OlandezFEPPRKalde/HidrosGri40x11/4M | buc | Kalde | 154.7
25422 | OlandezFEPPRKalde/HidrosGri50x11/2M | buc | Kalde | 297.75
25423 | OlandezFEPPRKalde/HidrosGri63x2M | buc | Kalde | 510.87
26939 | OlandezFEPPRTDS20x1/2MAlb | buc | TDS | 39.13
26940 | OlandezFEPPRTDS25x3/4MAlb | buc | TDS | 71.89
26941 | OlandezFEPPRTDS32x1MAlb | buc | TDS | 95.55
19923 | OLANDEZFIPPRD20-1/2"GRI+GF+HP | buc | +GF+HAKAN | 27.48
19664 | OLANDEZFIPPRD25-3/4"ALB+GF+HP | buc | +GF+HAKAN | 41.86
20053 | OLANDEZFIPPRD25-3/4"GRI+GF+HP | buc | +GF+HAKAN | 40.04
19666 | OLANDEZFIPPRD40-1.1/4"ALB+GF+HP | buc | +GF+HAKAN | 129.95
19924 | OLANDEZFIPPRD40-11/4"GRI+GF+HP | buc | +GF+HAKAN | 124.12
20284 | OLANDEZFIPPRD50-11/2"GRI+GF+HP | buc | +GF+HAKAN | 203.84
16338 | OlandezFIPPRFVPLASTd20x1/2F | buc | FVPLAST | 86.11
16339 | OlandezFIPPRFVPLASTd25x3/4F | buc | FVPLAST | 123.17
16340 | OlandezFIPPRFVPLASTd32x1F | buc | FVPLAST | 152.6
16341 | OlandezFIPPRFVPLASTd40x5/4F | buc | FVPLAST | 330.27
14327 | OlandezFIPPRFVPLASTd50x6/4F | buc | FVPLAST | 475.24
14014 | OlandezFIPPRFVPLASTd63x2F | buc | FVPLAST | 1021.77
23514 | OlandezFIPPRKalde/HidrosAlb20x1/2F | buc | Kalde | 47.32
22543 | OlandezFIPPRKalde/HidrosAlb25x3/4F | buc | Kalde | 81.9
24527 | OlandezFIPPRKalde/HidrosAlb32x1F | buc | Kalde | 109.2
27147 | OlandezFIPPRKalde/HidrosAlb32x1F(nou) | buc | Kalde | 154.7
24528 | OlandezFIPPRKalde/HidrosAlb40x11/4F | buc | Kalde | 154.7
27148 | OlandezFIPPRKalde/HidrosAlb40x11/4F(nou) | buc | Kalde | 223.86
27149 | OlandezFIPPRKalde/HidrosAlb50x11/2F(nou) | buc | Kalde | 236.6
27150 | OlandezFIPPRKalde/HidrosAlb63x2F(nou) | buc | Kalde | 427.7
22544 | OlandezFIPPRKalde/HidrosGri20x1/2F | buc | Kalde | 47.32
22545 | OlandezFIPPRKalde/HidrosGri25x3/4F | buc | Kalde | 81.9
22546 | OlandezFIPPRKalde/HidrosGri32x1F | buc | Kalde | 109.2
24531 | OlandezFIPPRKalde/HidrosGri40x11/4F | buc | Kalde | 154.7
25424 | OlandezFIPPRKalde/HidrosGri50x11/2F | buc | Kalde | 242.97
25425 | OlandezFIPPRKalde/HidrosGri63x2F | buc | Kalde | 452.45
26942 | OlandezFIPPRTDS20x1/2MAlb | buc | TDS | 40.95
26943 | OlandezFIPPRTDS25x3/4MAlb | buc | TDS | 59.15
26944 | OlandezFIPPRTDS32x1MAlb | buc | TDS | 81.9
23024 | PaletPrizme80/80/3000FVPlast | buc | FVPLAST | 246.34
11522 | Reductied25/20pprFIRAT | buc | FIRAT | 1.09
11523 | Reductied32/20pprFIRAT | buc | FIRAT | 2
11524 | Reductied32/25pprFIRAT | buc | FIRAT | 2
13559 | Reductied40/20pprFIRAT | buc | FIRAT | 2.91
13912 | Reductied40/25pprFIRAT | buc | FIRAT | 3.28
13560 | Reductied40/32pprFIRAT | buc | FIRAT | 3.82
19799 | ReductiePPRFVPLASTd20/16 | buc | FVPLAST | 4.36
1033 | ReductiePPRFVPLASTd25/20 | buc | FVPLAST | 6.98
1034 | ReductiePPRFVPLASTd32/20 | buc | FVPLAST | 6.32
1035 | ReductiePPRFVPLASTd32/25 | buc | FVPLAST | 9.81
1138 | ReductiePPRFVPLASTd40/32&(d63/32) | buc | FVPLAST | 24.42
12081 | ReductiePPRFVPLASTd50/40 | buc | FVPLAST | 36.84
12082 | ReductiePPRFVPLASTd63/50 | buc | FVPLAST | 70.85
23518 | ReductiePPRKalde/HidrosAlbd25/20 | buc | Kalde | 8.55
13968 | Teud40pprFIRAT | buc | FIRAT | 7.64
23878 | TeuPN25D50ALB | buc | METROTERM | 24.48
1092 | TeucupiulitaPPRFVPLASTd20x3/4Fx20 | buc | FVPLAST | 13.3
1093 | TeucupiulitaPPRFVPLASTd25x3/4Fx25 | buc | FVPLAST | 13.95
1095 | TeucupiulitaPPRFVPLASTd32x1Fx32 | buc | FVPLAST | 26.16
1094 | TeucupiulitaPPRFVPLASTd32x3/4Fx32 | buc | FVPLAST | 16.13
19641 | TEUEGALPPRD25ALB+GF+HP | buc | +GF+HAKAN | 2.18
19919 | TEUEGALPPRD25GRI+GF+HP | buc | +GF+HAKAN | 2.37
19642 | TEUEGALPPRD32ALB+GF+HP | buc | +GF+HAKAN | 5.82
19643 | TEUEGALPPRD40ALB+GF+HP | buc | +GF+HAKAN | 7.1
20869 | TEUEGALPPRD40GRI+GF+HP | buc | +GF+HAKAN | 7.83
20322 | TEUEGALPPRD63GRI+GF+HP | buc | +GF+HAKAN | 32.03
1067 | TeuFEPPRFVPLASTd20x1/2M | buc | FVPLAST | 61.26
1068 | TeuFEPPRFVPLASTd20x3/4M | buc | FVPLAST | 30.96
1069 | TeuFEPPRFVPLASTd25x1/2M | buc | FVPLAST | 61.04
1070 | TeuFEPPRFVPLASTd25x3/4M | buc | FVPLAST | 82.62
27397 | TeuFEPPRKalde/HidrosAlbd20-1/2F | buc | Kalde | 23.48
20329 | TEUFIPPRD20-1/2"GRI+GF+HP | buc | +GF+HAKAN | 11.28
19672 | TEUFIPPRD25-1/2"ALB+GF+HP | buc | +GF+HAKAN | 13.29
20330 | TEUFIPPRD25-1/2"GRI+GF+HP | buc | +GF+HAKAN | 13.29
1062 | TeuFIPPRFVPLASTd20x1/2F | buc | FVPLAST | 50.14
1064 | TeuFIPPRFVPLASTd25x1/2F | buc | FVPLAST | 53.41
1065 | TeuFIPPRFVPLASTd25x3/4F | buc | FVPLAST | 67.8
1066 | TeuFIPPRFVPLASTd32x1F | buc | FVPLAST | 119.9
23190 | TeuFIPPRKalde/HidrosAlbd20-1/2F | buc | Kalde | 23.11
23191 | TeuFIPPRKalde/HidrosAlbd25-1/2F | buc | Kalde | 26.03
23192 | TeuFIPPRKalde/HidrosAlbd32-1/2F | buc | Kalde | 49.14
24509 | TeuFIPPRKalde/HidrosAlbd32-1F | buc | Kalde | 57.69
24508 | TeuFIPPRKalde/HidrosAlbd32-3/4F | buc | Kalde | 46.41
23195 | TeuFIPPRKalde/HidrosGrid20*1/2F | buc | Kalde | 23.11
23196 | TeuFIPPRKalde/HidrosGrid25*1/2F | buc | Kalde | 26.03
24521 | TeuFIPPRKalde/HidrosGrid32-1F | buc | Kalde | 57.69
24520 | TeuFIPPRKalde/HidrosGrid32-3/4F | buc | Kalde | 43.68
23197 | TeuFIPPRKalde/HidrosGrid32*1/2F | buc | Kalde | 49.5
1019 | TeuPPRFVPLASTd20 | buc | FVPLAST | 5.89
1020 | TeuPPRFVPLASTd25 | buc | FVPLAST | 7.85
1021 | TeuPPRFVPLASTd32 | buc | FVPLAST | 15.26
1022 | TeuPPRFVPLASTd40 | buc | FVPLAST | 21.36
11086 | TeuPPRFVPLASTd50 | buc | FVPLAST | 51.67
11087 | TeuPPRFVPLASTd63 | buc | FVPLAST | 82.19
22588 | TeuPPRKalde/HidrosAlbd20 | buc | Kalde | 3.82
22916 | TeuPPRKalde/HidrosAlbd25 | buc | Kalde | 5.82
22917 | TeuPPRKalde/HidrosAlbd32 | buc | Kalde | 15.29
22918 | TeuPPRKalde/HidrosAlbd40 | buc | Kalde | 23.66
22589 | TeuPPRKalde/HidrosGrid20 | buc | Kalde | 3.82
22938 | TeuPPRKalde/HidrosGrid25 | buc | Kalde | 5.82
22939 | TeuPPRKalde/HidrosGrid32 | buc | Kalde | 15.29
22940 | TeuPPRKalde/HidrosGrid40 | buc | Kalde | 23.66
24493 | TeuPPRKalde/HidrosGrid50 | buc | Kalde | 47.5
24494 | TeuPPRKalde/HidrosGrid63 | buc | Kalde | 89.73
19633 | TEUREDUS25X20X20ALB+GF+HP | buc | +GF+HAKAN | 4.19
20868 | TEUREDUS25X20X20GRI+GF+HP | buc | +GF+HAKAN | 3.09
20064 | TEUREDUS25X20X25GRI+GF+HP | buc | +GF+HAKAN | 3.09
19917 | TEUREDUS32X20X32GRI+GF+HP | buc | +GF+HAKAN | 4.73
19636 | TEUREDUS32X25X32ALB+GF+HP | buc | +GF+HAKAN | 5.1
20065 | TEUREDUS32X25X32GRI+GF+HP | buc | +GF+HAKAN | 5.28
19637 | TEUREDUS40X20X40ALB+GF+HP | buc | +GF+HAKAN | 8.01
20311 | TEUREDUS40X20X40GRI+GF+HP | buc | +GF+HAKAN | 7.1
19638 | TEUREDUS40X25X40ALB+GF+HP | buc | +GF+HAKAN | 6.01
20312 | TEUREDUS40X25X40GRI+GF+HP | buc | +GF+HAKAN | 8.01
19639 | TEUREDUS40X32X40ALB+GF+HP | buc | +GF+HAKAN | 8.92
20313 | TEUREDUS40X32X40GRI+GF+HP | buc | +GF+HAKAN | 7.83
20315 | TEUREDUS50X40X50GRI+GF+HP | buc | +GF+HAKAN | 21.48
20318 | TEUREDUS63X50X63GRI+GF+HP | buc | +GF+HAKAN | 45.5
11530 | Teuredusd25-20-25pprFIRAT | buc | FIRAT | 3.09
13592 | Teuredusd25-25-20pprFIRAT | buc | FIRAT | 3.09
11531 | Teuredusd32-20-20pprFIRAT | buc | FIRAT | 4
14250 | TeuredusPPRFVPLASTd20-25-20 | buc | FVPLAST | 15.04
11976 | TeuredusPPRFVPLASTd25-20-20 | buc | FVPLAST | 16.79
1023 | TeuredusPPRFVPLASTd25-20-25 | buc | FVPLAST | 7.63
1024 | TeuredusPPRFVPLASTd32-20-32 | buc | FVPLAST | 16.13
1025 | TeuredusPPRFVPLASTd32-25-32 | buc | FVPLAST | 19.62
1110 | TeuredusPPRFVPLASTd40-20-40 | buc | FVPLAST | 35.1
1111 | TeuredusPPRFVPLASTd40-25-40 | buc | FVPLAST | 36.19
1086 | TeuredusPPRFVPLASTd40-32-40 | buc | FVPLAST | 35.1
11140 | TeuredusPPRFVPLASTd50-25-50 | buc | FVPLAST | 56.46
11141 | TeuredusPPRFVPLASTd50-32-50 | buc | FVPLAST | 51.67
11328 | TeuredusPPRFVPLASTd50-40-50 | buc | FVPLAST | 52.76
11142 | TeuredusPPRFVPLASTd63-32-63 | buc | FVPLAST | 112.05
11143 | TeuredusPPRFVPLASTd63-40-63 | buc | FVPLAST | 109.22
22919 | TeuredusPPRKalde/HidrosAlbd25-20-20 | buc | Kalde | 6.55
22920 | TeuredusPPRKalde/HidrosAlbd25-20-25 | buc | Kalde | 6.19
23174 | TeuredusPPRKalde/HidrosAlbd32-20-32 | buc | Kalde | 19.29
23175 | TeuredusPPRKalde/HidrosAlbd32-25-32 | buc | Kalde | 19.29
22921 | TeuredusPPRKalde/HidrosAlbd40-20-40 | buc | Kalde | 26.03
22922 | TeuredusPPRKalde/HidrosAlbd40-25-40 | buc | Kalde | 28.76
25239 | TeuredusPPRKalde/HidrosAlbd40-32-40 | buc | Kalde | 28.76
26719 | TeuredusPPRKalde/HidrosAlbd50-20-50 | buc | Kalde | 36.4
27144 | TeuredusPPRKalde/HidrosAlbd50-25-50 | buc | Kalde | 36.4
27145 | TeuredusPPRKalde/HidrosAlbd50-32-50 | buc | Kalde | 40.04
26720 | TeuredusPPRKalde/HidrosAlbd50-40-50 | buc | Kalde | 41.86
22941 | TeuredusPPRKalde/HidrosGrid25-20-20 | buc | Kalde | 6.55
22942 | TeuredusPPRKalde/HidrosGrid25-20-25 | buc | Kalde | 6.73
23182 | TeuredusPPRKalde/HidrosGrid32-20-32 | buc | Kalde | 12.74
23183 | TeuredusPPRKalde/HidrosGrid32-25-32 | buc | Kalde | 19.29
23184 | TeuredusPPRKalde/HidrosGrid40-20-40 | buc | Kalde | 26.03
24495 | TeuredusPPRKalde/HidrosGrid40-25-40 | buc | Kalde | 28.76
22943 | TeuredusPPRKalde/HidrosGrid40-32-40 | buc | Kalde | 28.76
24496 | TeuredusPPRKalde/HidrosGrid50-25-50 | buc | Kalde | 47.32
22944 | TeuredusPPRKalde/HidrosGrid50-32-50 | buc | Kalde | 57.33
24497 | TeuredusPPRKalde/HidrosGrid63-20-63 | buc | Kalde | 80.08
24498 | TeuredusPPRKalde/HidrosGrid63-25-63 | buc | Kalde | 63.7
24499 | TeuredusPPRKalde/HidrosGrid63-32-63 | buc | Kalde | 80.08
24500 | TeuredusPPRKalde/HidrosGrid63-40-63 | buc | Kalde | 100.1
22267 | CasetaIVAR1circuitIC-BOX2cromata | buc | IVAR | 2289
23463 | CasetaIVAR1circuitIC-BOX1alba | buc | IVAR | 2341.32
22266 | CasetaIVAR1circuitIC-BOX2alba | buc | IVAR | 2278.1
17142 | Cotcufix.dubluIVARpressd16x1/2F(513024) | buc | IVAR | 370.6
14123 | Cotcufix.dubluRIFENGd16*1/2press | buc | RIFENG | 58.97
14125 | Cotcufix.dubluRIFENGd16*1/2press(L) | buc | RIFENG | 69.52
14124 | Cotcufix.dubluRIFENGd20*1/2press | buc | RIFENG | 64.43
17139 | Cotcufix.IVARFIpressd16*1/2F(513001) | buc | IVAR | 130.8
5029 | Cotcufix.RIFENGFIpressd20*1/2F | buc | RIFENG | 22.57
12561 | CotdemontabilRIFENGFEpress16x1/2M | buc | RIFENG | 22.57
12562 | CotdemontabilRIFENGFEpress16x3/4M | buc | RIFENG | 27.48
12563 | CotdemontabilRIFENGFEpress20x3/4M | buc | RIFENG | 27.48
17123 | CotFEIVARpressd16*1/2M(511001) | buc | IVAR | 76.3
17124 | CotFEIVARpressd20*1/2M(511002) | buc | IVAR | 89.38
17125 | CotFEIVARpressd20*3/4M(511003) | buc | IVAR | 109
27034 | CotFEIVARpressd26*1M(511113) | buc | IVAR | 214.73
27033 | CotFEIVARpressd26*3/4M(511004) | buc | IVAR | 141.7
5023 | CotFERIFENGpressd16*1/2M | buc | RIFENG | 10.92
12557 | CotFERIFENGpressd16*3/4M | buc | RIFENG | 14.2
5024 | CotFERIFENGpressd20*1/2M | buc | RIFENG | 12.19
11169 | CotFERIFENGpressd20*3/4M | buc | RIFENG | 15.29
11352 | CotFERIFENGpressd25*1/2M | buc | RIFENG | 16.2
11171 | CotFERIFENGpressd25*1M | buc | RIFENG | 23.84
11170 | CotFERIFENGpressd25*3/4М | buc | RIFENG | 18.56
11563 | CotFERIFENGpressd32*1M | buc | RIFENG | 29.85
17126 | CotFIIVARpressd16*1/2F(511005) | buc | IVAR | 69.76
17127 | CotFIIVARpressd20*1/2F(511006) | buc | IVAR | 89.38
17128 | CotFIIVARpressd20*3/4F(511007) | buc | IVAR | 100.28
27036 | CotFIIVARpressd26*1F(511008) | buc | IVAR | 216.91
27035 | CotFIIVARpressd26*3/4F(511008) | buc | IVAR | 141.7
5025 | CotFIRIFENGpressd16*1/2F | buc | RIFENG | 10.56
12558 | CotFIRIFENGpressd16*3/4F | buc | RIFENG | 14.01
5026 | CotFIRIFENGpressd20*1/2F | buc | RIFENG | 12.56
5027 | CotFIRIFENGpressd20*3/4F | buc | RIFENG | 14.92
11353 | CotFIRIFENGpressd25*1/2F | buc | RIFENG | 16.02
11040 | CotFIRIFENGpressd25*1F | buc | RIFENG | 22.93
11039 | CotFIRIFENGpressd25*3/4F | buc | RIFENG | 18.2
11041 | CotFIRIFENGpressd32*1F | buc | RIFENG | 20.2
27358 | CotIVARpressd16x15teavanikelL=170mm(511015MP) | buc | IVAR | 261.6
12554 | CotreducereRIFENGpressd20/16 | buc | RIFENG | 13.1
12555 | CotreducereRIFENGpressd25/20 | buc | RIFENG | 16.74
12556 | CotreducereRIFENGpressd32/20 | buc | RIFENG | 20.57
5022 | CotT-Td32press | buc | RIFENG | 39.49
17121 | CotT-TIVARpressd16(511009) | buc | IVAR | 91.56
17122 | CotT-TIVARpressd20(511010) | buc | IVAR | 122.08
20918 | CotT-TIVARpressd26(511011) | buc | IVAR | 174.4
5019 | CotT-TRIFENGpressd16 | buc | RIFENG | 11.1
5020 | CotT-TRIFENGpressd20 | buc | RIFENG | 12.56
17140 | MufademontabilaIVARFIpressd16*1/2F(510085) | buc | IVAR | 76.3
17141 | MufademontabilaIVARFIpressd20*3/4F(510078) | buc | IVAR | 98.1
12559 | MufademontabilaRIFENGFEpressd16*1/2M | buc | RIFENG | 13.83
12560 | MufademontabilaRIFENGFEpressd20*3/4M | buc | RIFENG | 19.29
11568 | MufademontabilaRIFENGFIpressd25*1F | buc | RIFENG | 13.65
11178 | MufademontabilaRIFENGFIpressd20*3/4F | buc | RIFENG | 12.56
17111 | MufaFEIVARpressd16*1/2M(510001) | buc | IVAR | 61.04
17112 | MufaFEIVARpressd20*1/2M(510002) | buc | IVAR | 71.94
17113 | MufaFEIVARpressd20*3/4M(510003) | buc | IVAR | 89.38
20923 | MufaFEIVARpressd26*1M(510044) | buc | IVAR | 152.6
20924 | MufaFEIVARpressd26*3/4M(510004) | buc | IVAR | 119.9
5009 | MufaFERIFENGpressd16*1/2M | buc | RIFENG | 8.74
11029 | MufaFERIFENGpressd16*3/4M | buc | RIFENG | 8.92
5010 | MufaFERIFENGpressd20*1/2M | buc | RIFENG | 8.74
11350 | MufaFERIFENGpressd20*1M | buc | RIFENG | 12.74
11030 | MufaFERIFENGpressd20*3/4M | buc | RIFENG | 10.01
5011 | MufaFERIFENGpressd25*1/2M | buc | RIFENG | 7.1
5012 | MufaFERIFENGpressd25*1M | buc | RIFENG | 15.11
11031 | MufaFERIFENGpressd25*3/4M | buc | RIFENG | 13.29
11168 | MufaFERIFENGpressd32*11/2M | buc | RIFENG | 16.93
11032 | MufaFERIFENGpressd32*11/4M | buc | RIFENG | 12.92
5013 | MufaFERIFENGpressd32*1M | buc | RIFENG | 22.02
17114 | MufaFIIVARpressd16*1/2F(510011) | buc | IVAR | 70.85
17115 | MufaFIIVARpressd16*3/4F(510109) | buc | IVAR | 78.48
17116 | MufaFIIVARpressd20*1/2F(510012) | buc | IVAR | 76.3
17117 | MufaFIIVARpressd20*3/4F(510013) | buc | IVAR | 89.38
20917 | MufaFIIVARpressd26*1F(510047) | buc | IVAR | 130.8
20916 | MufaFIIVARpressd26*3/4F(510014) | buc | IVAR | 106.82
5014 | MufaFIRIFENGpressd16*1/2F | buc | RIFENG | 10.92
11037 | MufaFIRIFENGpressd16*3/4F | buc | RIFENG | 10.56
5015 | MufaFIRIFENGpressd20*1/2F | buc | RIFENG | 12.01
11351 | MufaFIRIFENGpressd20*1F | buc | RIFENG | 16.02
11033 | MufaFIRIFENGpressd20*3/4F | buc | RIFENG | 11.28
5016 | MufaFIRIFENGpressd25*1/2F | buc | RIFENG | 11.1
5017 | MufaFIRIFENGpressd25*1F | buc | RIFENG | 17.65
11034 | MufaFIRIFENGpressd25*3/4F | buc | RIFENG | 13.65
5018 | MufaFIRIFENGpressd32*1F | buc | RIFENG | 12.19
17120 | MufareducereIVARpressd20/16(510008) | buc | IVAR | 102.46
20921 | MufareducereIVARsertizared26/20(510010) | buc | IVAR | 135.16
5005 | MufareducereRIFENGpressd20/16 | buc | RIFENG | 7.1
5006 | MufareducereRIFENGpressd25/16 | buc | RIFENG | 10.56
11035 | MufareducereRIFENGpressd25/20 | buc | RIFENG | 11.28
5007 | MufareducereRIFENGpressd32/16 | buc | RIFENG | 11.28
5008 | MufareducereRIFENGpressd32/20 | buc | RIFENG | 11.65
11036 | MufareducereRIFENGpressd32/25 | buc | RIFENG | 31.67
17118 | MufaT-TIVARpressd16(510005) | buc | IVAR | 79.57
17119 | MufaT-TIVARpressd20(510006) | buc | IVAR | 105.73
20922 | MufaT-TIVARpressd26(510007) | buc | IVAR | 139.52
5002 | MufaT-TRIFENGpressd20 | buc | RIFENG | 14.92
5003 | MufaT-TRIFENGpressd25 | buc | RIFENG | 14.74
5004 | MufaT-TRIFENGpressd32 | buc | RIFENG | 18.93
17135 | TeuFEIVARpressd16*1/2M*16(512029) | buc | IVAR | 117.72
17138 | TeuFEIVARpressd20*1/2M*20(512030) | buc | IVAR | 150.42
5044 | TeuFERIFENGpressd16*1/2M*16 | buc | RIFENG | 10.01
5045 | TeuFERIFENGpressd20*1/2M*20 | buc | RIFENG | 10.92
17136 | TeuFIIVARpressd16*1/2F*16(512022) | buc | IVAR | 128.62
17137 | TeuFIIVARpressd20*1/2F*20(512027) | buc | IVAR | 150.42
5040 | TeuFIRIFENGpressd16*1/2F*16 | buc | RIFENG | 22.02
5041 | TeuFIRIFENGpressd20*1/2F*20 | buc | RIFENG | 26.57
11042 | TeuFIRIFENGpressd20*3/4F*20 | buc | RIFENG | 20.2
5042 | TeuFIRIFENGpressd25*1/2F*25 | buc | RIFENG | 18.02
11043 | TeuFIRIFENGpressd25*1F*25 | buc | RIFENG | 25.48
11176 | TeuFIRIFENGpressd25*3/4F*25 | buc | RIFENG | 20.75
11044 | TeuFIRIFENGpressd32*1F*32 | buc | RIFENG | 30.58
5043 | TeuFIRIFENGpressd32*3/4F*32 | buc | RIFENG | 27.48
17131 | TeureducereIVARpressd16/20/16(512013) | buc | IVAR | 163.5
17132 | TeureducereIVARpressd20/16/16(512009) | buc | IVAR | 163.5
17133 | TeureducereIVARpressd20/16/20(512004) | buc | IVAR | 163.5
17134 | TeureducereIVARpressd20/20/16(512007) | buc | IVAR | 152.6
23066 | TeureducereIVARpressd26/16/26(512005) | buc | IVAR | 239.8
20920 | TeureducereIVARpressd26/20/26(512006) | buc | IVAR | 237.62
11354 | TeureducereRIFENGpressd16/16/20 | buc | RIFENG | 17.84
11564 | TeureducereRIFENGpressd16/20/16 | buc | RIFENG | 14.74
11173 | TeureducereRIFENGpressd16/25/16 | buc | RIFENG | 19.29
5034 | TeureducereRIFENGpressd20/16/20 | buc | RIFENG | 14.92
11565 | TeureducereRIFENGpressd20/20/16 | buc | RIFENG | 15.29
11174 | TeureducereRIFENGpressd20/25/20 | buc | RIFENG | 20.93
11557 | TeureducereRIFENGpressd25-25-20 | buc | RIFENG | 24.93
5035 | TeureducereRIFENGpressd25/16/25 | buc | RIFENG | 21.66
5037 | TeureducereRIFENGpressd25/20/20 | buc | RIFENG | 20.57
5036 | TeureducereRIFENGpressd25/20/25 | buc | RIFENG | 23.48
11566 | TeureducereRIFENGpressd25/25/20 | buc | RIFENG | 27.48
11175 | TeureducereRIFENGpressd25/32/25 | buc | RIFENG | 31.67
5038 | TeureducereRIFENGpressd32/16/32 | buc | RIFENG | 29.67
5039 | TeureducereRIFENGpressd32/20/32 | buc | RIFENG | 22.02
11567 | TeureducereRIFENGpressd32/25/32 | buc | RIFENG | 37.67
17129 | TeuT-T-TIVARpressd16(512001) | buc | IVAR | 119.9
17130 | TeuT-T-TIVARpressd20(512002) | buc | IVAR | 163.5
20919 | TeuT-T-TIVARpressd26(512003) | buc | IVAR | 252.88
5030 | TeuT-T-TRIFENGpressd16 | buc | RIFENG | 28.39
5031 | TeuT-T-TRIFENGpressd20 | buc | RIFENG | 16.93
5032 | TeuT-T-TRIFENGpressd25 | buc | RIFENG | 21.84
5033 | TeuT-T-TRIFENGpressd32 | buc | RIFENG | 39.49
17419 | Cototeld15*2.6SNT | buc | METROTERM | 8
17420 | Cototeld20*2.6SNT | buc | METROTERM | 10
17421 | Cototeld25*3.0SNT | buc | METROTERM | 13
17422 | Cototeld32*3.2SNT | buc | METROTERM | 19
17423 | Cototeld48*3.2SNT | buc | METROTERM | 23
17424 | Cototeld57*3.5SNT | buc | METROTERM | 35
25569 | Cototeld76*3.5SNT | buc | METROTERM | 86.4
21899 | CototelDN15/24 | buc | METROTERM | 9.12
21242 | CototelDN25/26 | buc | METROTERM | 11.39
21243 | CototelDN40/28 | buc | METROTERM | 23.94
18045 | Cototelsudura901/2" | buc | METROTERM | 8.2
18066 | Cototelsudura9011/2" | buc | METROTERM | 24.48
18061 | Cototelsudura9011/4" | buc | METROTERM | 26
18072 | Cototelsudura902" | buc | METROTERM | 39.21
18047 | Cototelsudura903/4" | buc | METROTERM | 10.34
17413 | Filetmetald15SNT | buc | METROTERM | 4
17414 | Filetmetald20SNT | buc | METROTERM | 5.5
17415 | Filetmetald25SNT | buc | METROTERM | 7.5
17416 | Filetmetald32SNT | buc | METROTERM | 8.5
17417 | Filetmetald40SNT | buc | METROTERM | 12.5
17418 | Filetmetald50SNT | buc | METROTERM | 16.5
21246 | FiletotelMDN15/17 | buc | METROTERM | 3.11
21306 | FiletotelMDN20/19 | buc | METROTERM | 4.48
21245 | FiletotelMDN25/20 | buc | METROTERM | 6.44
21247 | FiletotelMDN40/22 | buc | METROTERM | 11.75
18039 | Filetotelsudura1"45mm | buc | METROTERM | 9.89
18036 | Filetotelsudura1/2"37mm | buc | METROTERM | 4.28
18052 | Filetotelsudura11/2"48mm | buc | METROTERM | 12.92
20348 | MufaotelFF11/2"48mm | buc | METROTERM | 25.97
20350 | MufaotelFF11/4"48mm | buc | METROTERM | 23.58
20340 | MufaotelFF3/4"36mm | buc | METROTERM | 10.71
21402 | MufaotelFFDN20/204 | buc | METROTERM | 11.88
21403 | MufaotelFFDN25/173 | buc | METROTERM | 16.83
23233 | MufaotelsuduraFId15SNT | buc | METROTERM | 10.25
23249 | NipluotelegalMM1"SETSNT | buc | METROTERM | 57.55
23247 | NipluotelegalMM1/2"SETSNT | buc | METROTERM | 32.5
20347 | NipluotelegalMM11/2"SETHS | buc | METROTERM | 33.24
23251 | NipluotelegalMM11/2"SETSNT | buc | METROTERM | 110
20345 | NipluotelegalMM11/4"SETHS | buc | METROTERM | 21.82
23250 | NipluotelegalMM11/4"SETSNT | buc | METROTERM | 80
20339 | NipluotelegalMM3/4"SETHS | buc | METROTERM | 9.36
23248 | NipluotelegalMM3/4"SETSNT | buc | METROTERM | 42.5
17425 | NipluotelegalMMd15 | buc | METROTERM | 4.86
26235 | NipluotelegalMMd15SNT | buc | METROTERM | 5
17426 | NipluotelegalMMd20 | buc | METROTERM | 8.37
17427 | NipluotelegalMMd25 | buc | METROTERM | 11.37
26236 | NipluotelegalMMd32SNT | buc | METROTERM | 15
17429 | NipluotelegalMMd40 | buc | METROTERM | 35.04
17395 | NipluotelegalMMSETd15 | buc | METROTERM | 24.63
17396 | NipluotelegalMMSETd20 | buc | METROTERM | 33.6
17397 | NipluotelegalMMSETd25 | buc | METROTERM | 44.64
17398 | NipluotelegalMMSETd32 | buc | METROTERM | 62.4
17399 | NipluotelegalMMSETd40 | buc | METROTERM | 86.4
17400 | NipluotelegalMMSETd50 | buc | METROTERM | 81.7
27442 | BransamentPEPN16d90x1''ARP | buc | METROTERM | 95
27456 | BransamentPEPN16d90x1''AVAL | buc | METROTERM | 95
13485 | BransamentPEPSPN10d110x1/2F | buc | PO-EL-SAN | 27.66
12675 | BransamentPEPSPN10d110x11/2F | buc | PO-EL-SAN | 45.5
12674 | BransamentPEPSPN10d110x11/4F | buc | PO-EL-SAN | 34.22
12673 | BransamentPEPSPN10d110x1F | buc | PO-EL-SAN | 28.03
12676 | BransamentPEPSPN10d110x2F | buc | PO-EL-SAN | 46.96
12915 | BransamentPEPSPN10d125x11/2F | buc | PO-EL-SAN | 37.49
12914 | BransamentPEPSPN10d125x11/4F | buc | PO-EL-SAN | 36.04
13904 | BransamentPEPSPN10d125x1F | buc | PO-EL-SAN | 35.85
12916 | BransamentPEPSPN10d125x2F | buc | PO-EL-SAN | 38.04
13903 | BransamentPEPSPN10d125x3/4F | buc | PO-EL-SAN | 35.67
13908 | BransamentPEPSPN10d160x11/2F | buc | PO-EL-SAN | 59.33
13907 | BransamentPEPSPN10d160x11/4F | buc | PO-EL-SAN | 71.34
13906 | BransamentPEPSPN10d160x1F | buc | PO-EL-SAN | 71.34
13909 | BransamentPEPSPN10d160x2F | buc | PO-EL-SAN | 97.19
13905 | BransamentPEPSPN10d160x3/4F | buc | PO-EL-SAN | 96.46
14167 | BransamentPEPSPN10d200x11/2F | buc | PO-EL-SAN | 121.39
14166 | BransamentPEPSPN10d200x11/4F | buc | PO-EL-SAN | 126.13
14168 | BransamentPEPSPN10d200x2F | buc | PO-EL-SAN | 94.82
14165 | BransamentPEPSPN10d200x3/4F | buc | PO-EL-SAN | 117.21
12667 | BransamentPEPSPN10d75x11/2F | buc | PO-EL-SAN | 44.41
12666 | BransamentPEPSPN10d75x11/4F | buc | PO-EL-SAN | 44.41
12665 | BransamentPEPSPN10d75x1F | buc | PO-EL-SAN | 22.93
12668 | BransamentPEPSPN10d75x2F | buc | PO-EL-SAN | 44.41
12911 | BransamentPEPSPN10d75x3/4F | buc | PO-EL-SAN | 21.11
12671 | BransamentPEPSPN10d90x11/2F | buc | PO-EL-SAN | 32.94
12672 | BransamentPEPSPN10d90x2F | buc | PO-EL-SAN | 51.51
12913 | BransamentPEPSPN10d110x3/4F | buc | PO-EL-SAN | 27.48
12653 | BransamentPEPSPN16d32x1/2F | buc | PO-EL-SAN | 8.55
12654 | BransamentPEPSPN16d32x3/4F | buc | PO-EL-SAN | 9.28
12655 | BransamentPEPSPN16d40x1/2F | buc | PO-EL-SAN | 11.28
12656 | BransamentPEPSPN16d40x3/4F | buc | PO-EL-SAN | 11.1
12657 | BransamentPEPSPN16d50x1/2F | buc | PO-EL-SAN | 12.19
12659 | BransamentPEPSPN16d50x1F | buc | PO-EL-SAN | 11.65
12658 | BransamentPEPSPN16d50x3/4F | buc | PO-EL-SAN | 12.19
12660 | BransamentPEPSPN16d63x1/2F | buc | PO-EL-SAN | 17.65
12664 | BransamentPEPSPN16d63x11/2F | buc | PO-EL-SAN | 23.66
12663 | BransamentPEPSPN16d63x11/4F | buc | PO-EL-SAN | 24.57
12662 | BransamentPEPSPN16d63x1F | buc | PO-EL-SAN | 19.66
12661 | BransamentPEPSPN16d63x3/4F | buc | PO-EL-SAN | 17.84
23256 | BransamentPEVLPN10d110x1/2F | buc | VALROM | 118.37
17352 | BransamentPEVLPN10d110x11/4F | buc | VALROM | 127.75
17351 | BransamentPEVLPN10d110x1F | buc | VALROM | 118.37
14292 | BransamentPEVLPN10d110x2''F | buc | VALROM | 125.35
20612 | BransamentPEVLPN10d110x3/4F | buc | VALROM | 119.9
13355 | BransamentPEVLPN10d125x11/4F | buc | VALROM | 241.54
20614 | BransamentPEVLPN10d160x11/4F | buc | VALROM | 378.88
20613 | BransamentPEVLPN10d160x1F | buc | VALROM | 370.82
22834 | BransamentPEVLPN10d160x3/4F | buc | VALROM | 357.52
17354 | BransamentPEVLPN10d200x11/2F | buc | VALROM | 843.66
25223 | BransamentPEVLPN10d25x1/2F | buc | VALROM | 41.64
25224 | BransamentPEVLPN10d25x3/4F | buc | VALROM | 37.93
26733 | BransamentPEVLPN10d32x3/4F | buc | VALROM | 53.85
23266 | BransamentPEVLPN10d40x1/2F | buc | VALROM | 56.03
25225 | BransamentPEVLPN10d40x1F | buc | VALROM | 57.33
26590 | BransamentPEVLPN10d40x3/4F | buc | VALROM | 56.03
23257 | BransamentPEVLPN10d50x1/2F | buc | VALROM | 50.14
23524 | BransamentPEVLPN10d50x1F | buc | VALROM | 47.96
17348 | BransamentPEVLPN10d50x3/4F | buc | VALROM | 47.96
23657 | BransamentPEVLPN10d63x11/2F | buc | VALROM | 67.14
20616 | BransamentPEVLPN10d63x1/2F | buc | VALROM | 68.02
23525 | BransamentPEVLPN10d63x11/4F | buc | VALROM | 67.14
17350 | BransamentPEVLPN10d63x1F | buc | VALROM | 73.47
17349 | BransamentPEVLPN10d63x3/4F | buc | VALROM | 73.47
20618 | BransamentPEVLPN10d75x11/4F | buc | VALROM | 94.83
20617 | BransamentPEVLPN10d75x1F | buc | VALROM | 94.61
17353 | BransamentPEVLPN10d75x3/4F | buc | VALROM | 94.61
20620 | BransamentPEVLPN10d90x11/2F | buc | VALROM | 114.23
20619 | BransamentPEVLPN10d90x1F | buc | VALROM | 109
14293 | BransamentPEVLPN10d90x2F | buc | VALROM | 114.23
22832 | BransamentPEVLPN10d90x3/4F | buc | VALROM | 109
17344 | BransamentPEVLPN16d32x1/2F | buc | VALROM | 53.85
17345 | BransamentPEVLPN16d32x3/4F | buc | VALROM | 53.85
17346 | BransamentPEVLPN16d40x1/2F | buc | VALROM | 56.03
17347 | BransamentPEVLPN16d40x3/4F | buc | VALROM | 71.07
19825 | CotPEegal20x20 | buc | METROTERM | 19.53
19827 | CotPEegal32x32 | buc | METROTERM | 29.3
19828 | CotPEegal40x40 | buc | METROTERM | 52.08
19727 | CotPEegal50x50/10A | buc | METROTERM | 84.85
26870 | CotPEPN16FId25x1/2F/10008521ARP | buc | METROTERM | 19
17340 | CotPEVLPN10d110 | buc | VALROM | 1484.8
17339 | CotPEVLPN10d75 | buc | VALROM | 430.55
22404 | CotPEVLPN10d90 | buc | VALROM | 654
12263 | CotPEVLPN16d20 | buc | VALROM | 32.7
17337 | CotPEVLPN16d25 | buc | VALROM | 43.6
17338 | CotPEVLPN16d32 | buc | VALROM | 54.5
12266 | CotPEVLPN16d40 | buc | VALROM | 98.1
12262 | CotPEVLPN16d50 | buc | VALROM | 156.09
12268 | CotPEVLPN16d63 | buc | VALROM | 226.5
12274 | CotPEVLPN16FEd20x1/2M | buc | VALROM | 26.16
12276 | CotPEVLPN16FEd25x1''M | buc | VALROM | 29.43
12277 | CotPEVLPN16FEd25x1/2M | buc | VALROM | 29.43
12282 | CotPEVLPN16FEd25x3/4M | buc | VALROM | 29.43
12292 | CotPEVLPN16FEd32x1''M | buc | VALROM | 39.24
20621 | CotPEVLPN16FEd32x3/4M | buc | VALROM | 37.06
12269 | CotPEVLPN16FId20x1/2F | buc | VALROM | 26.16
20622 | CotPEVLPN16FId25x1''F | buc | VALROM | 29.65
12270 | CotPEVLPN16FId25x1/2F | buc | VALROM | 32.7
12271 | CotPEVLPN16FId25x3/4F | buc | VALROM | 34.23
20623 | CotPEVLPN16FId32x3/4F | buc | VALROM | 40.33
12293 | CotPE/10FEd32x11/4 | buc | METROTERM | 14.74
12279 | CotPE/6FEd32x3/4 | buc | METROTERM | 11.87
12382 | DopPEFEd2 | buc | METROTERM | 8.23
12378 | DopPEFId2 | buc | METROTERM | 7.06
20624 | DopPEVLPN16d20 | buc | VALROM | 26.16
17359 | DopPEVLPN16d25 | buc | VALROM | 23.98
17360 | DopPEVLPN16d32 | buc | VALROM | 34.88
17361 | DopPEVLPN16d40 | buc | VALROM | 54.5
17363 | DopPEVLPN16d50 | buc | VALROM | 102.46
17362 | DopPEVLPN16d63 | buc | VALROM | 121.86
22405 | DopPEVLPN16d75 | buc | VALROM | 286.23
27441 | MufaPEPN16FEd25x1M/ARP | buc | METROTERM | 18
17331 | MufaPEVLPN10d110 | buc | VALROM | 1032.45
17330 | MufaPEVLPN10d75 | buc | VALROM | 415.07
23137 | MufaPEVLPN10d90 | buc | VALROM | 632.2
12222 | MufaPEVLPN16d20 | buc | VALROM | 34.88
17326 | MufaPEVLPN16d25 | buc | VALROM | 41.42
12224 | MufaPEVLPN16d32 | buc | VALROM | 56.68
17327 | MufaPEVLPN16d40 | buc | VALROM | 93.74
17328 | MufaPEVLPN16d50 | buc | VALROM | 136.25
17329 | MufaPEVLPN16d63 | buc | VALROM | 185.3
17307 | MufaPEVLPN16FEd20x1/2M | buc | VALROM | 17.44
12325 | MufaPEVLPN16FEd20x3/4M | buc | VALROM | 17.44
12327 | MufaPEVLPN16FEd25x1/2M | buc | VALROM | 22.89
17309 | MufaPEVLPN16FEd25x1M | buc | VALROM | 26.16
17308 | MufaPEVLPN16FEd25x3/4M | buc | VALROM | 25.07
12249 | MufaPEVLPN16FEd32x11/4M | buc | VALROM | 34.88
17311 | MufaPEVLPN16FEd32x1M | buc | VALROM | 32.7
17310 | MufaPEVLPN16FEd32x3/4M | buc | VALROM | 32.7
20625 | MufaPEVLPN16FEd40x1''M | buc | VALROM | 54.5
12252 | MufaPEVLPN16FEd40x11/2M | buc | VALROM | 54.5
17312 | MufaPEVLPN16FEd40x11/4M | buc | VALROM | 54.5
12253 | MufaPEVLPN16FEd50x11/2M | buc | VALROM | 89.16
17315 | MufaPEVLPN16FEd50x11/4M | buc | VALROM | 88.51
17314 | MufaPEVLPN16FEd50x2''M | buc | VALROM | 77.83
17316 | MufaPEVLPN16FEd63x11/2M | buc | VALROM | 116.19
17313 | MufaPEVLPN16FEd63x2''M | buc | VALROM | 117.72
20626 | MufaPEVLPN16FId110x4''F | buc | VALROM | 718.31
17317 | MufaPEVLPN16FId20x1/2F | buc | VALROM | 21.8
12291 | MufaPEVLPN16FId25x1''F | buc | VALROM | 35.32
17664 | MufaPEVLPN16FId25x1/2F | buc | VALROM | 27.25
17318 | MufaPEVLPN16FId25x3/4F | buc | VALROM | 27.25
12302 | MufaPEVLPN16FId32x1''F | buc | VALROM | 37.06
17322 | MufaPEVLPN16FId32x11/4F | buc | VALROM | 46.87
12301 | MufaPEVLPN16FId32x3/4F | buc | VALROM | 39.24
17319 | MufaPEVLPN16FId40x1''F | buc | VALROM | 63.66
17323 | MufaPEVLPN16FId40x11/2F | buc | VALROM | 63.66
17320 | MufaPEVLPN16FId40x11/4F | buc | VALROM | 67.36
12304 | MufaPEVLPN16FId50x11/2F | buc | VALROM | 93.3
17321 | MufaPEVLPN16FId50x11/4F | buc | VALROM | 93.3
17324 | MufaPEVLPN16FId50x2''F | buc | VALROM | 99.41
25226 | MufaPEVLPN16FId63x11/4''F | buc | VALROM | 136.69
17325 | MufaPEVLPN16FId63x2''F | buc | VALROM | 139.96
17503 | MufaPE/16FEd110x4 | buc | METROTERM | 369.68
12314 | MufaPE/6FEd32x3/4 | buc | METROTERM | 10.69
12629 | PECotFEd20x1/2PN16 | buc | PO-EL-SAN | 7.28
12630 | PECotFEd20x3/4PN16 | buc | PO-EL-SAN | 12.74
12633 | PECotFEd25x1PN16 | buc | PO-EL-SAN | 10.19
12632 | PECotFEd25x3/4PN16 | buc | PO-EL-SAN | 8.92
12634 | PECotFEd32x1PN16 | buc | PO-EL-SAN | 14.01
13570 | PECotFEd32x3/4PN16 | buc | PO-EL-SAN | 13.1
13898 | PECotFEd40x1PN16 | buc | PO-EL-SAN | 22.2
12635 | PECotFEd40x11/4PN16 | buc | PO-EL-SAN | 30.03
12636 | PECotFId20x1/2PN16 | buc | PO-EL-SAN | 14.56
12637 | PECotFId20x3/4PN16 | buc | PO-EL-SAN | 8.92
13484 | PECotFId25x1PN16 | buc | PO-EL-SAN | 10.74
12638 | PECotFId25x1/2PN16 | buc | PO-EL-SAN | 9.1
12639 | PECotFId25x3/4PN16 | buc | PO-EL-SAN | 10.01
12640 | PECotFId32x1PN16 | buc | PO-EL-SAN | 14.01
13571 | PECotFId32x3/4PN16 | buc | PO-EL-SAN | 13.29
12641 | PECotFId40x11/4PN16 | buc | PO-EL-SAN | 32.03
13899 | PECotFId40x1PN16 | buc | PO-EL-SAN | 22.02
14272 | PECotredusd25x20PN16 | buc | PO-EL-SAN | 12.19
14273 | PECotredusd32x25PN16 | buc | PO-EL-SAN | 17.11
14274 | PECotredusd40x32PN16 | buc | PO-EL-SAN | 26.75
14275 | PECotredusd50x40PN16 | buc | PO-EL-SAN | 44.95
14276 | PECotredusd63x50PN16 | buc | PO-EL-SAN | 63.52
12623 | PECotT-Td20PN16 | buc | PO-EL-SAN | 10.19
12624 | PECotT-Td25PN16 | buc | PO-EL-SAN | 23.11
12626 | PECotT-Td40PN16 | buc | PO-EL-SAN | 33.67
12628 | PECotT-Td63PN16 | buc | PO-EL-SAN | 67.7
13125 | PEDopd110PN10 | buc | PO-EL-SAN | 133.22
13117 | PEDopd20PN16 | buc | PO-EL-SAN | 5.64
13120 | PEDopd40PN16 | buc | PO-EL-SAN | 16.93
13121 | PEDopd50PN16 | buc | PO-EL-SAN | 24.57
13123 | PEDopd75PN10 | buc | PO-EL-SAN | 52.96
13124 | PEDopd90PN10 | buc | PO-EL-SAN | 52.96
12776 | PEMufaFEd110x4PN10 | buc | PO-EL-SAN | 120.48
12575 | PEMufaFEd20x3/4PN16 | buc | PO-EL-SAN | 5.82
12580 | PEMufaFEd32x1PN16 | buc | PO-EL-SAN | 10.56
12908 | PEMufaFEd32x1/2PN16 | buc | PO-EL-SAN | 10.74
12581 | PEMufaFEd32x11/4PN16 | buc | PO-EL-SAN | 11.1
12579 | PEMufaFEd32x3/4PN16 | buc | PO-EL-SAN | 10.92
12582 | PEMufaFEd40x1PN16 | buc | PO-EL-SAN | 17.29
12584 | PEMufaFEd40x11/2PN16 | buc | PO-EL-SAN | 17.65
12583 | PEMufaFEd40x11/4PN16 | buc | PO-EL-SAN | 19.29
12585 | PEMufaFEd50x11/2PN16 | buc | PO-EL-SAN | 25.48
13894 | PEMufaFEd50x11/4PN16 | buc | PO-EL-SAN | 25.48
13319 | PEMufaFEd50x2PN16 | buc | PO-EL-SAN | 25.84
13895 | PEMufaFEd63x11/2PN16 | buc | PO-EL-SAN | 38.04
12586 | PEMufaFEd63x2PN16 | buc | PO-EL-SAN | 37.49
13320 | PEMufaFEd63x2/1/2PN16 | buc | PO-EL-SAN | 38.77
12774 | PEMufaFEd75x21/2PN10 | buc | PO-EL-SAN | 61.7
12775 | PEMufaFEd90x3PN10 | buc | PO-EL-SAN | 95.55
12587 | PEMufaFId20x1/2PN16 | buc | PO-EL-SAN | 7.28
12940 | PEMufaFId20x3/4PN16 | buc | PO-EL-SAN | 7.1
12590 | PEMufaFId25x1PN16 | buc | PO-EL-SAN | 10.56
12588 | PEMufaFId25x1/2PN16 | buc | PO-EL-SAN | 8.74
12589 | PEMufaFId25x3/4PN16 | buc | PO-EL-SAN | 8.55
12592 | PEMufaFId32x1PN16 | buc | PO-EL-SAN | 12.56
13569 | PEMufaFId32x11/4PN16 | buc | PO-EL-SAN | 14.01
12591 | PEMufaFId32x3/4PN16 | buc | PO-EL-SAN | 11.28
12593 | PEMufaFId40x1PN16 | buc | PO-EL-SAN | 19.11
13896 | PEMufaFId40x11/2PN16 | buc | PO-EL-SAN | 20.02
12594 | PEMufaFId40x11/4PN16 | buc | PO-EL-SAN | 18.2
12596 | PEMufaFId50x11/2PN16 | buc | PO-EL-SAN | 27.66
13321 | PEMufaFId50x2PN16 | buc | PO-EL-SAN | 28.03
12597 | PEMufaFId63x2PN16 | buc | PO-EL-SAN | 37.86
13322 | PEMufaFId63x21/2PN16 | buc | PO-EL-SAN | 52.42
12777 | PEMufaFId75x21/2PN10 | buc | PO-EL-SAN | 64.25
12778 | PEMufaFId90x3PN10 | buc | PO-EL-SAN | 95.55
12598 | PEMufaT-Td20PN16 | buc | PO-EL-SAN | 10.56
12600 | PEMufaT-Td32PN16 | buc | PO-EL-SAN | 18.75
12601 | PEMufaT-Td40PN16 | buc | PO-EL-SAN | 30.94
12602 | PEMufaT-Td50PN16 | buc | PO-EL-SAN | 42.04
12603 | PEMufaT-Td63PN16 | buc | PO-EL-SAN | 63.52
12781 | PEMufaT-Td90PN10 | buc | PO-EL-SAN | 163.25
13901 | PEReducered110x75PN10 | buc | PO-EL-SAN | 117.03
12647 | PEReducered32x20PN16 | buc | PO-EL-SAN | 15.29
13323 | PEReducered40x20PN16 | buc | PO-EL-SAN | 23.11
12649 | PEReducered40x25PN16 | buc | PO-EL-SAN | 23.48
13324 | PEReducered50x25PN16 | buc | PO-EL-SAN | 29.85
12651 | PEReducered50x32PN16 | buc | PO-EL-SAN | 35.67
12652 | PEReducered50x40PN16 | buc | PO-EL-SAN | 39.49
13325 | PEReducered63x32PN16 | buc | PO-EL-SAN | 44.04
12909 | PEReducered63x40PN16 | buc | PO-EL-SAN | 48.59
13326 | PEReducered75x50PN10 | buc | PO-EL-SAN | 79.35
13327 | PEReducered75x63PN10 | buc | PO-EL-SAN | 88.27
12610 | PETeuFEd20x1/2PN16 | buc | PO-EL-SAN | 14.56
12611 | PETeuFEd20x3/4PN16 | buc | PO-EL-SAN | 13.83
12612 | PETeuFEd25x1/2PN16 | buc | PO-EL-SAN | 16.56
12613 | PETeuFEd25x3/4PN16 | buc | PO-EL-SAN | 17.11
12615 | PETeuFEd32x1PN16 | buc | PO-EL-SAN | 24.93
12614 | PETeuFEd32x3/4PN16 | buc | PO-EL-SAN | 22.93
12616 | PETeuFId20x1/2PN16 | buc | PO-EL-SAN | 14.74
12617 | PETeuFId20x3/4PN16 | buc | PO-EL-SAN | 16.2
12618 | PETeuFId25x1/2PN16 | buc | PO-EL-SAN | 17.65
12619 | PETeuFId25x3/4PN16 | buc | PO-EL-SAN | 18.2
12622 | PETeuFId32x1PN16 | buc | PO-EL-SAN | 25.12
12644 | PETeuredusd32x25x32PN16 | buc | PO-EL-SAN | 28.57
13572 | PETeuredusd40x25x40PN16 | buc | PO-EL-SAN | 28.57
12645 | PETeuredusd40x32x40PN16 | buc | PO-EL-SAN | 28.76
13573 | PETeuredusd50x25x50PN16 | buc | PO-EL-SAN | 54.78
13575 | PETeuredusd50x40x50PN16 | buc | PO-EL-SAN | 43.13
13576 | PETeuredusd63x32x63PN16 | buc | PO-EL-SAN | 49.69
13577 | PETeuredusd63x40x63PN16 | buc | PO-EL-SAN | 56.06
13578 | PETeuredusd63x50x63PN16 | buc | PO-EL-SAN | 94.82
12785 | PETeuT-Td110PN10 | buc | PO-EL-SAN | 504.14
12605 | PETeuT-Td25PN16 | buc | PO-EL-SAN | 21.48
12606 | PETeuT-Td32PN16 | buc | PO-EL-SAN | 31.12
12607 | PETeuT-Td40PN16 | buc | PO-EL-SAN | 50.96
12608 | PETeuT-Td50PN16 | buc | PO-EL-SAN | 64.25
12609 | PETeuT-Td63PN16 | buc | PO-EL-SAN | 126.31
12783 | PETeuT-Td75PN10 | buc | PO-EL-SAN | 215.49
12784 | PETeuT-Td90PN10 | buc | PO-EL-SAN | 481.94
25440 | RacordCompresiuneFlansaVLPN16d50x2'' | buc | VALROM | 487.88
25441 | RacordCompresiuneFlansaVLPN16d75x21/2'' | buc | VALROM | 709.15
25442 | RacordCompresiuneFlansaVLPN16d90x3'' | buc | VALROM | 896.63
12650 | ReducerePEPSPN16d40x32 | buc | PO-EL-SAN | 20.75
20629 | ReducerePEVLPN10d75x50 | buc | VALROM | 345.53
17343 | ReducerePEVLPN10d75x63 | buc | VALROM | 345.53
17341 | ReducerePEVLPN16d25x20 | buc | VALROM | 36.41
12239 | ReducerePEVLPN16d32x25 | buc | VALROM | 52.32
23658 | ReducerePEVLPN16d40x25 | buc | VALROM | 99.19
20627 | ReducerePEVLPN16d40x32 | buc | VALROM | 99.84
23659 | ReducerePEVLPN16d50x25 | buc | VALROM | 116.19
17342 | ReducerePEVLPN16d50x32 | buc | VALROM | 116.19
12242 | ReducerePEVLPN16d50x40 | buc | VALROM | 120.99
20628 | ReducerePEVLPN16d63x32 | buc | VALROM | 190.97
25165 | ReducerePEVLPN16d63x40 | buc | VALROM | 189.66
12243 | ReducerePEVLPN16d63x50 | buc | VALROM | 192.49
27338 | ReductiePE100EFd40/32 | buc | METROTERM | 195
17357 | RobinetPEVLHOLPN16FEd2''Mx2''M | buc | VALROM | 395.02
17355 | RobinetPEVLHOLPN16FId50x11/2F | buc | VALROM | 139.74
27337 | TeuEFredusd75/63 | buc | METROTERM | 436
12620 | TeuPEPSFIPN16d32x1/2F | buc | PO-EL-SAN | 30.94
12621 | TeuPEPSFIPN16d32x3/4F | buc | PO-EL-SAN | 24.21
12770 | TeuPEPSFIPN16d40x1''F | buc | PO-EL-SAN | 39.13
12769 | TeuPEPSFIPN16d40x3/4F | buc | PO-EL-SAN | 38.58
12772 | TeuPEPSFIPN16d50x11/2F | buc | PO-EL-SAN | 55.51
12771 | TeuPEPSFIPN16d50x1''F | buc | PO-EL-SAN | 51.32
12773 | TeuPEPSFIPN16d63x11/2F | buc | PO-EL-SAN | 102.1
12642 | TeuPEPSredusPN16d25x20x25 | buc | PO-EL-SAN | 19.84
12643 | TeuPEPSredusPN16d32x20x32 | buc | PO-EL-SAN | 27.66
13574 | TeuPEPSredusPN16d50x32x50 | buc | PO-EL-SAN | 58.6
17332 | TeuPEVLPN10d75 | buc | VALROM | 571.81
12305 | TeuPEVLPN16d20 | buc | VALROM | 47.96
12307 | TeuPEVLPN16d25 | buc | VALROM | 64.31
12309 | TeuPEVLPN16d32 | buc | VALROM | 79.35
12319 | TeuPEVLPN16d40 | buc | VALROM | 146.5
12356 | TeuPEVLPN16d50 | buc | VALROM | 239.8
12357 | TeuPEVLPN16d63 | buc | VALROM | 359.7
12334 | TeuPEVLPN16FEd20x1/2M | buc | VALROM | 43.6
12345 | TeuPEVLPN16FEd25x1/2M | buc | VALROM | 52.32
20630 | TeuPEVLPN16FEd25x3/4M | buc | VALROM | 52.32
23660 | TeuPEVLPN16FEd32x1''M | buc | VALROM | 69.76
17333 | TeuPEVLPN16FEd32x3/4M | buc | VALROM | 62.57
20631 | TeuPEVLPN16FId25x1/2F | buc | VALROM | 52.1
12339 | TeuPEVLPN16FId32x1''F | buc | VALROM | 61.69
17334 | TeuPEVLPN16FId32x3/4F | buc | VALROM | 65.62
17335 | TeuPEVLPN16FId40x1''F | buc | VALROM | 133.2
17336 | TeuPEVLPN16FId63x11/2F | buc | VALROM | 261.38
20632 | TeuPEVLredusPN16d25/20/25 | buc | VALROM | 87.2
20633 | TeuPEVLredusPN16d32/25/32 | buc | VALROM | 99.63
12367 | TeuPEVLredusPN16d32x25x32 | buc | VALROM | 98.1
22403 | TeuPEVLredusPN16d75x63x75 | buc | VALROM | 613.02
12370 | TeuPE/10d50x32x50 | buc | METROTERM | 76.02
12364 | TeuPE/6d50x32x50 | buc | METROTERM | 60.1
27336 | TrecerePE/OTd75 | buc | METROTERM | 470
27373 | ClapetadesigurantaDn50/84818059 | buc | METROTERM | 4790
27375 | FiletmetalicDn50/7307000 | buc | METROTERM | 45
27371 | FiltruflansaDn100/421219000 | buc | METROTERM | 4010
27370 | FlansaDn300/73079100 | buc | METROTERM | 1620
27500 | FlansaoarbaPEPN10d100 | buc | VALROM | 324
27501 | FlansaoarbaPEPN10d80 | buc | METROTERM | 288
27377 | ReductiesuduraDn108x89/73079311 | buc | METROTERM | 165
27429 | ReductiesuduraDn273x133/73079311 | buc | METROTERM | 1100
27376 | ReductiesuduraDn325x273/73079311 | buc | METROTERM | 2385
27439 | Robinet3-caibronzDn15/481806900 | buc | METROTERM | 160
27372 | SupapaderetintreflanseDn100/8481309 | buc | METROTERM | 2100
27374 | TeusuduraDn300/73079311 | buc | METROTERM | 6100
13641 | TreceresudataGAZPE100d40x11/4 | buc | VALROM | 243.07
27385 | FlanseDN250/73079100 | buc | METROTERM | 1090
27573 | FlanseDN300 | buc | METROTERM | 1618
23668 | FlanseDN80/73079100 | buc | METROTERM | 365
26179 | Flansaliberap/uadaptorPN10/16DN100/110 | buc | WINTERCOM | 218
26180 | Flansaliberap/uadaptorPN10/16DN100/125 | buc | WINTERCOM | 261.6
26181 | Flansaliberap/uadaptorPN10/16DN125/140 | buc | WINTERCOM | 261.6
26182 | Flansaliberap/uadaptorPN10/16DN150/160 | buc | WINTERCOM | 370.6
26176 | Flansaliberap/uadaptorPN10/16DN50/63 | buc | WINTERCOM | 168.95
26177 | Flansaliberap/uadaptorPN10/16DN65/75 | buc | WINTERCOM | 212.55
26178 | Flansaliberap/uadaptorPN10/16DN80/90 | buc | WINTERCOM | 294.3
25078 | CotWC/conector45°A90-45/2205 | buc | METROTERM | 85
19693 | FURTUND1.1/2+GF+HP | buc | +GF+HAKAN | 26.57
19692 | FURTUND1.1/4+GF+HP | buc | +GF+HAKAN | 18.93
19690 | FURTUND1/2+GF+HP | buc | +GF+HAKAN | 4.73
19691 | FURTUND3/4+GF+HP | buc | +GF+HAKAN | 7.28
19689 | FURTUND5/8+GF+HP | buc | +GF+HAKAN | 6.73
23853 | Furtunapa30barFF1/20,8m(4421080),93-075 | buc | METROTERM | 82.71
23854 | Furtunapa30barFF1/21m(4421100),93-078 | buc | METROTERM | 91.46
23855 | Furtunapa30barFM1/20,4m(4420040),93-102 | buc | METROTERM | 75.13
23856 | Furtunapa30barFM1/20,5m(4420050),93-103 | buc | METROTERM | 100.37
23857 | Furtunapa30barFM1/20,6m(4420060),93-104 | buc | METROTERM | 81.21
23858 | Furtunapa30barFM1/20,8m(4420080),93-105 | buc | METROTERM | 113.68
23859 | Furtunapa30barFM1/21m(4420100),93-106 | buc | METROTERM | 122.57
20001 | Furtunbaterii(2buc.)100cmPROFI52100 | buc | METROTERM | 59.08
20002 | Furtunbaterii(2buc.)40cmPROFI5240 | buc | METROTERM | 43.22
20003 | Furtunbaterii(2buc.)50cmPROFI5250 | buc | METROTERM | 46.41
20652 | FurtunbateriiFF1/240cm5040 | buc | METROTERM | 25.59
20654 | FurtunbateriiFF1/260cm5060 | buc | METROTERM | 27.9
20655 | FurtunbateriiFF1/280cm5080 | buc | METROTERM | 32.79
24554 | Furtunflexibilanticoroziune1/2xM100.4mGRIF(L34)"Tucai/8866 | buc | METROTERM | 66
24559 | Furtunflexibilanticoroziune1/2xM100.6mGRIF(L34)"Tucai/8871 | buc | METROTERM | 77
24536 | Furtunflexibilanticoroziune1/2xM101mGRIF(L17)"Tucai/8878 | buc | METROTERM | 92
24537 | Furtunflexibilanticoroziune1/2xM101mGRIF(L34)"Tucai/8879 | buc | METROTERM | 101.37
24551 | FurtunflexibilanticoroziuneFF0.3mTucai/8860 | buc | METROTERM | 63
24555 | FurtunflexibilanticoroziuneFF0.4mTucai/8862 | buc | METROTERM | 67
24556 | FurtunflexibilanticoroziuneFF0.5mTucai/8868 | buc | METROTERM | 72
24538 | FurtunflexibilanticoroziuneFF1mTucai/8880 | buc | METROTERM | 98
24552 | FurtunflexibilanticoroziuneMF0.3mTucai/8861 | buc | METROTERM | 63
24539 | FurtunflexibilanticoroziuneMF1mTucai/8881 | buc | METROTERM | 98
25348 | Furtunflexibilcuac1/2F100cm(set)/1215 | buc | METROTERM | 90
25349 | Furtunflexibilcuac1/2F120cm(set)/2254 | buc | METROTERM | 98
25350 | Furtunflexibilcuac1/2F150cm(set)/2255 | buc | METROTERM | 110
25344 | Furtunflexibilcuac1/2F40cm(set)/1211 | buc | METROTERM | 56
25345 | Furtunflexibilcuac1/2F50cm(set)/1212 | buc | METROTERM | 65
25346 | Furtunflexibilcuac1/2F60cm(set)/1213 | buc | METROTERM | 69
25347 | Furtunflexibilcuac1/2F80cm(set)/1214 | buc | METROTERM | 78
25351 | Furtunflexibilcuaclung1/2F50cm(1buc)/2256 | buc | METROTERM | 45
25352 | Furtunflexibilcuaclung1/2F60cm(1buc)/2257 | buc | METROTERM | 49
24540 | FurtunflexibilFF0.5mTucaiI/2262 | buc | METROTERM | 68
24542 | FurtunflexibilFF0.6mTucaiI/2261 | buc | METROTERM | 72
25070 | Furtunflexibilgofratp/uchiuveta11/2x40mmA790/3048 | buc | METROTERM | 29
25365 | Furtunflexibilinox1/2FF100cm(1buc)/1224 | buc | METROTERM | 47
25367 | Furtunflexibilinox1/2FF120cm(1buc)/1226 | buc | METROTERM | 52
25369 | Furtunflexibilinox1/2FF150cm(1buc)/1228 | buc | METROTERM | 59
25371 | Furtunflexibilinox1/2FF200cm(1buc)/1230 | buc | METROTERM | 71
25355 | Furtunflexibilinox1/2FF30cm(1buc)/1542 | buc | METROTERM | 32
25357 | Furtunflexibilinox1/2FF40cm(1buc)/1216 | buc | METROTERM | 36
25359 | Furtunflexibilinox1/2FF50cm(1buc)/1218 | buc | METROTERM | 38
25361 | Furtunflexibilinox1/2FF60cm(1buc)/1220 | buc | METROTERM | 45
25363 | Furtunflexibilinox1/2FF80cm(1buc)/1222 | buc | METROTERM | 49
25366 | Furtunflexibilinox1/2MF100cm(1buc)/1225 | buc | METROTERM | 48
25368 | Furtunflexibilinox1/2MF120cm(1buc)/1227 | buc | METROTERM | 53
25370 | Furtunflexibilinox1/2MF150cm(1buc)/1229 | buc | METROTERM | 62
25372 | Furtunflexibilinox1/2MF200cm(1buc)/1231 | buc | METROTERM | 74
25356 | Furtunflexibilinox1/2MF30cm(1buc)/1543 | buc | METROTERM | 32
25358 | Furtunflexibilinox1/2MF40cm(1buc)/1217 | buc | METROTERM | 36
25360 | Furtunflexibilinox1/2MF50cm(1buc)/1219 | buc | METROTERM | 35
25362 | Furtunflexibilinox1/2MF60cm(1buc)/1221 | buc | METROTERM | 37
25364 | Furtunflexibilinox1/2MF80cm(1buc)/1223 | buc | METROTERM | 45
24541 | FurtunflexibilMF0.5mTucaiI/2260 | buc | METROTERM | 69
24543 | FurtunflexibilMF0.6mTucaiI/2259 | buc | METROTERM | 72
24546 | FurtunflexibilMF0.8mTucaiI/2269 | buc | METROTERM | 85
13786 | FurtunGardend3/4FIRAT | buc | FIRAT | 9.65
25616 | Furtungofrat | buc | METROTERM | 5
25389 | Furtungofrat11/2*40/50ГН060/2192 | buc | METROTERM | 22
25388 | Furtungofrat11/2*40/50ГН120/2193 | buc | METROTERM | 32
25071 | Furtungofratp/uchiuveta11/2x40x50mmA780metal/97390 | buc | METROTERM | 29
25391 | Furtungofratp/uWCd110armat550cmГА55/2191 | buc | METROTERM | 55
25617 | Furtungofratpentrusifon | buc | METROTERM | 10
20004 | Furtuninoxbaterii(2buc.)100cmPROFI32100 | buc | METROTERM | 114.89
20365 | Furtuninoxbaterii(2buc.)50cmPROFI3250 | buc | METROTERM | 79.05
20005 | Furtuninoxbaterii(2buc.)60cmPROFI3260 | buc | METROTERM | 87.99
20006 | Furtuninoxbaterii(2buc.)80cmPROFI3280 | buc | METROTERM | 97.59
25050 | Furtunp/umasinadespalatscurgere1.5m/1266 | buc | METROTERM | 45
25051 | Furtunp/umasinadespalatscurgere2m/1267 | buc | METROTERM | 50
25337 | Furtunp/umasinadespalatscurgere3m/1268 | buc | METROTERM | 55
25052 | Furtunp/umasinadespalatUMPLERE1.5m/1271 | buc | METROTERM | 32
25340 | Furtunp/umasinadespalatUMPLERE2.5m/1036 | buc | METROTERM | 49
25053 | Furtunp/umasinadespalatUMPLERE2m/1035 | buc | METROTERM | 43
25341 | Furtunp/umasinadespalatUMPLERE3m/1037 | buc | METROTERM | 62
25342 | Furtunp/umasinadespalatUMPLERE4m/1272 | buc | METROTERM | 71
25343 | Furtunp/umasinadespalatUMPLERE5m/1273 | buc | METROTERM | 80
24454 | Furtunp\utisca1.5mNeptun/1029 | buc | METROTERM | 89
24455 | Furtunp\utisca2mNeptun/1030 | buc | METROTERM | 100
21882 | Furtunp\utisca2mRoyal/1030 | buc | METROTERM | 71.93
13452 | FurtunPPRFI1/2*FI1/2L=300SI | buc | FVPLAST | 6.76
21790 | Furtunsiliconicd15100m/1012 | m | METROTERM | 8.56
21791 | Furtunsiliconicd1550m/1011 | m | METROTERM | 8.56
21792 | Furtunsiliconicd20100m/1020 | m | METROTERM | 12.28
25867 | Furtuntransparentd15(1/2'') | m | FURTUNTEC | 8.07
25868 | Furtuntransparentd16(5/8'') | m | FURTUNTEC | 10.46
25869 | Furtuntransparentd20(3/4'') | m | FURTUNTEC | 13.73
25870 | Furtuntransparentd25(1'') | m | FURTUNTEC | 21.15
22985 | RacordflexibilF1/250cm(2buc)INOXVALFLEX/52000038 | Set | METROTERM | 55.58
23421 | RacordflexibilFF1/2100cmINOXVALFLEX/52000047 | buc | METROTERM | 40.44
23420 | RacordflexibilFF1/280cmINOXVALFLEX/52000046 | buc | METROTERM | 37.31
14399 | RacordflexibilFF1/2*1/2L=40cm | buc | IMATEU | 23.11
22994 | RacordflexibilFM1/2100cmINOXVALFLEX/52000056 | buc | METROTERM | 43.74
22993 | RacordflexibilFM1/280cmINOXVALFLEX/52000055 | buc | METROTERM | 39.3
14409 | RacordflexibilM10x35xF1/2L=120cm | buc | IMATEU | 38.15
14396 | RacordflexibilMF1/2*1/2L=120cm | buc | IMATEU | 42.73
14397 | RacordflexibilMF1/2*1/2L=150cm | buc | IMATEU | 48.4
14398 | RacordflexibilMF1/2*1/2L=200cm | buc | IMATEU | 58.42
14391 | RacordflexibilMF1/2*1/2L=40cm | buc | IMATEU | 23.54
25618 | Sifon | buc | METROTERM | 15
23428 | Garnitura1''cauciuc/1884 | buc | METROTERM | 1.4
20422 | Garnitura1/2''racordflexibil | buc | METROTERM | 1.5
20423 | Garnitura3/4''antivibrant | buc | METROTERM | 2
23427 | Garnitura3/4''cauciuc/1883 | buc | METROTERM | 0.8
23430 | Garnitura3/4''paranit/1886 | buc | METROTERM | 1.2
23752 | GarnituracauciucEPDMDN100 | buc | WINTERCOM | 33.79
26158 | GarnituracauciucEPDMDN125 | buc | WINTERCOM | 46.87
26159 | GarnituracauciucEPDMDN150 | buc | WINTERCOM | 43.6
26160 | GarnituracauciucEPDMDN200 | buc | WINTERCOM | 76.3
26161 | GarnituracauciucEPDMDN250 | buc | WINTERCOM | 87.2
26248 | GarnituracauciucEPDMDN300 | buc | WINTERCOM | 135.16
23753 | GarnituracauciucEPDMDN80 | buc | WINTERCOM | 30.52
21218 | GLOBOReductorfluxVA132 | buc | Globos.p.a | 45.34
24148 | HidroforP1125Primo/26056 | buc | METROTERM | 3022.5
13291 | PompaXDPm370A | buc | LEOPUMPS | 2050.96
13292 | PompaXDPm505AH=30-40M | buc | LEOPUMPS | 3259.98
16993 | PompaXJWM/15HH=9m | buc | LEOPUMPS | 1445.99
12812 | PompaapaXDPm195AH=25M | buc | LEOPUMPS | 1217.94
13293 | PompaapaXKJ-1109PAH=8-9M | buc | LEOPUMPS | 1697.7
13294 | Pompasubmersibila102XRm3-75/14H=40-70M | buc | LEOPUMPS | 1768.13
20757 | PompavibrantaelectricaVM12-90ARUCEIOC/84138100 | buc | METROTERM | 608.01
27386 | BP-00000152MPBOR-5-1F1200*20000*5/24 | м2 | METROTERM | 170
27387 | CompozitieignifugaOGNEMATProfp/egaleata25kg | кг | METROTERM | 59
23594 | HidrantsubteranH1000mmDN80 | buc | NORSON | 3924
23741 | HidrantsubteranH750mmDN100 | buc | NORSON | 6278.4
23593 | HidrantsubteranH750mmDN80 | buc | NORSON | 3706
24004 | Izolatiedinpenopl.expandatd44 | m.lin. | METROTERM | 34.11
24008 | Izolatiedinpenopl.extrudatd76 | m.lin. | METROTERM | 86.79
24003 | Izolatiedinvatamin.cufoliealumd160 | m.lin. | METROTERM | 304.02
24001 | Izolatiedinvatamin.cufoliealumd22 | m.lin. | METROTERM | 101.76
23999 | Izolatiedinvatamin.cufoliealumd27 | m.lin. | METROTERM | 109.22
21725 | IzolatorP/UTANK1000L | buc | TESY | 7499.2
25658 | TubizolantARFLEX18/6 | m | METROTERM | 2.95
25659 | TubizolantARFLEX22/6 | m | METROTERM | 3.4
26184 | TubizolantARFLEX28/6 | m | METROTERM | 3.9
25660 | TubizolantARFLEX35/6 | m | METROTERM | 5.35
14428 | TubIzolantEKOFLEXd15/10SI | м | EKOMAT | 3.92
14430 | TubIzolantEKOFLEXd18/10SI | м | EKOMAT | 5.23
11652 | TubIzolantEKOFLEXd18+ALZ | м | ECOMAT | 5.89
14431 | TubIzolantEKOFLEXd22/10SI | м | EKOMAT | 6.1
11654 | TubIzolantEKOFLEXd28+ALZ | м | ECOMAT | 7.41
11656 | TubIzolantEKOFLEXd42+ALZ | м | ECOMAT | 16.35
13973 | TubizolantIZOLGRUPd18 | м | METROTERM | 3.07
13974 | TubizolantIZOLGRUPd22 | м | METROTERM | 4.2
13976 | TubizolantIZOLGRUPd35 | м | METROTERM | 6.01
13977 | TubizolantIZOLGRUPd42 | м | METROTERM | 9.45
17814 | TubizolantIZOLGRUPd63 | m | METROTERM | 15.5
13980 | TubizolantIZOLGRUPd76 | м | METROTERM | 23.92
13981 | TubizolantIZOLGRUPd89 | м | METROTERM | 63.84
20754 | TubizolatiePEEXPANDALL=2MD18x6mm | buc | VALROM | 8.72
20604 | TubizolatiePEEXPANDALL=2MD22x6mm | buc | VALROM | 10.46
20605 | TubizolatiePEEXPANDALL=2MD28x6mm | buc | VALROM | 10.68
20606 | TubizolatiePEEXPANDALL=2MD35x6mm | buc | VALROM | 16.57
20607 | TubizolatiePEEXPANDALL=2MD42x9mm | buc | VALROM | 23.98
20608 | TubizolatiePEEXPANDALL=2MD54x9mm | buc | VALROM | 39.24
20755 | TubizolatiePEEXPANDALL=2MD64x9mm | buc | VALROM | 62.13
26835 | CupluPompadecirculatie1''(set) | buc | BIRAL | 115
23290 | HidroforAUTOJET370A+24L,750W/25m,3m3/h/21889467 | buc | BIRAL | 3300
21209 | HidroforDABDP151Mfarainjector | buc | METROTERM | 9047.12
27334 | HidroforEBARAcuvasdeexp.24l,fontaPRA0.5m/0.37kw(8m) | buc | METROTERM | 3759.99
25413 | HidroforJDV1A-A15m1100w/2250 | buc | METROTERM | 3620
25412 | HidroforJET100B-A9m1100w/2249 | buc | METROTERM | 2800
23289 | HidroforJET1100G1inox+24L,1100W/9m,6m3/h/2950278 | buc | BIRAL | 4080
25889 | HidroforJET1100G1+24L/2950279 | buc | BIRAL | 4125
23288 | HidroforJET750A+24L,750W/9m,4m3/h | buc | BIRAL | 3500
25414 | HidroforTDP50525m1600w/2252 | buc | METROTERM | 4900
23688 | Hidromuftap/upompasubmersibila(set) | buc | EBARA | 250
21207 | Injectorp/uhidroforulDABDP151M-E30 | buc | METROTERM | 880.01
17165 | Olandeze11/2-1Index/0015050857 | buc | BIRAL | 220
17213 | Olandeze11/4-3/4Index | buc | BIRAL | 211.39
16468 | Olandeze1x11/2 | buc | WILLO | 260
17459 | Olandeze2-11/2Index | buc | BIRAL | 191.29
17523 | Olandeze2-11/4Index/0015050457 | buc | BIRAL | 340
16469 | Olandeze2x11/4 | buc | WILLO | 300
17391 | Olandezefontad20 | buc | METROTERM | 37.72
17394 | Olandezefontad50 | buc | METROTERM | 116.48
23231 | OlandezefontaFFd25SNT | buc | METROTERM | 73
17773 | OlandezefontaFFd32SNT | buc | METROTERM | 84.91
23232 | OlandezefontaFFd40SNT | buc | METROTERM | 150
17392 | OlandezefontaMFd25SNT | buc | METROTERM | 75.5
17561 | OlandezefontaMFd32SNT | buc | METROTERM | 135
17393 | OlandezefontaMFd40SNT | buc | METROTERM | 151.7
23681 | OlandezefontaMFd50SNT | buc | METROTERM | 169.87
23684 | Panourielectr.p/upomp.0.75HP(0.55kw) | buc | EBARA | 700
23686 | Panourielectr.p/upomp.1.5HP(1.1kw) | buc | EBARA | 800
23685 | Panourielectr.p/upomp.1HP(0.75kw) | buc | EBARA | 700
21325 | PompaBiralA15-1 | buc | BIRAL | 9290
20014 | PompaBiralA16-1 | buc | BIRAL | 11655.32
20015 | PompaBiralA16-2 | buc | BIRAL | 11832.78
23767 | PompaBiralAX25-4130RED/2206370150 | buc | BIRAL | 2325
26232 | PompaBiralAX25-4180RED/2206400150 | buc | BIRAL | 2350
23768 | PompaBiralAX25-6130RED/2206380150 | buc | BIRAL | 2900
17923 | PompaBiralM14-1/1148300150 | buc | BIRAL | 3420
18242 | PompaBiralM14-2/1144740150 | buc | BIRAL | 3650
17924 | PompaBiralM15-1/1148310150 | buc | BIRAL | 3900
18243 | PompaBiralM15-2/1144750150 | buc | BIRAL | 3855
17376 | PompaBiralMX12-1/1153910150 | buc | BIRAL | 1420
17069 | PompaBiralMX12-3/1153930150 | buc | BIRAL | 1720
21626 | PompaBiralMX13-1/1153960150 | buc | BIRAL | 1620
20725 | PompaBiralMX13-2/1153970150 | buc | BIRAL | 1900
17070 | PompaBiralMX13-3/1153980150 | buc | BIRAL | 2010
18172 | PompaBiralMX13-41153990150 | buc | BIRAL | 1950
27060 | PompaBiralPrimAX25-4130RED/2205330150 | buc | BIRAL | 2550
26220 | PompaBiralPrimAX25-6130RED/2205340150 | buc | BIRAL | 2800
26221 | PompaBiralPrimAX25-8130RED/2205350150 | buc | BIRAL | 3469
18957 | PompaBiralSX13-1 | buc | BIRAL | 3255.37
17508 | PompaBiralWX10/1154030150 | buc | BIRAL | 2300
17212 | PompaBiralWX12/1154040150 | buc | BIRAL | 2950
22595 | PompaBiralWX13/1154050150 | buc | BIRAL | 3500
18077 | Pompacirculatie25/4 | buc | METROTERM | 1189.99
18078 | Pompacirculatie25/6 | buc | METROTERM | 1249.5
25141 | PompacirculatieEGO25/60-130EBARA | buc | EBARA | 2990
25174 | PompacirculatieGreenpro15-4T-1303/4"/1616 | buc | METROTERM | 780
26670 | PompacirculatieIMPPumpsGHN15/40-130 | buc | IMPPUMPS | 1526
26671 | PompacirculatieIMPPumpsGHN15/60-130 | buc | IMPPUMPS | 1569.6
26672 | PompacirculatieIMPPumpsGHN15/65-130 | buc | IMPPUMPS | 1656.8
26673 | PompacirculatieIMPPumpsGHN20/40-130 | buc | IMPPUMPS | 1526
26674 | PompacirculatieIMPPumpsGHN20/60-130 | buc | IMPPUMPS | 1547.8
26675 | PompacirculatieIMPPumpsGHN20/65-130 | buc | IMPPUMPS | 1656.8
26676 | PompacirculatieIMPPumpsGHN25/40-130 | buc | IMPPUMPS | 1526
26677 | PompacirculatieIMPPumpsGHN25/60-130 | buc | IMPPUMPS | 1656.8
26678 | PompacirculatieIMPPumpsGHN25/60-180 | buc | IMPPUMPS | 1656.8
26679 | PompacirculatieIMPPumpsGHN25/65-130 | buc | IMPPUMPS | 1787.6
26680 | PompacirculatieIMPPumpsGHN25/70-180 | buc | IMPPUMPS | 2289
26681 | PompacirculatieIMPPumpsGHN25/80-180 | buc | IMPPUMPS | 3815
26682 | PompacirculatieIMPPumpsGHN32/120-180 | buc | IMPPUMPS | 6649
26683 | PompacirculatieIMPPumpsGHN32/60-180 | buc | IMPPUMPS | 1635
26684 | PompacirculatieIMPPumpsGHN32/65-180 | buc | IMPPUMPS | 1787.6
26685 | PompacirculatieIMPPumpsGHN32/70-180 | buc | IMPPUMPS | 2289
26686 | PompacirculatieIMPPumpsGHN32/80-180 | buc | IMPPUMPS | 4033
26687 | PompacirculatieIMPPumpsGHNbasicII40-70F | buc | IMPPUMPS | 11336
26688 | PompacirculatieIMPPumpsGHNbasicII50-70F | buc | IMPPUMPS | 14606
26689 | PompacirculatieIMPPumpsNMTMINI15/40-130 | buc | IMPPUMPS | 2507
26690 | PompacirculatieIMPPumpsNMTMINI15/60-130 | buc | IMPPUMPS | 2616
26691 | PompacirculatieIMPPumpsNMTMINI25/40-130 | buc | IMPPUMPS | 2616
26692 | PompacirculatieIMPPumpsNMTMINI25/60-130 | buc | IMPPUMPS | 2834
26693 | PompacirculatieIMPPumpsNMTMINI25/80-130 | buc | IMPPUMPS | 4142
26694 | PompacirculatieIMPPumpsNMTMINI32/40-180 | buc | IMPPUMPS | 2725
26695 | PompacirculatieIMPPumpsNMTMINI32/60-180 | buc | IMPPUMPS | 2812.2
26696 | PompacirculatieIMPPumpsNMTMINI32/80-180 | buc | IMPPUMPS | 4033
26697 | PompacirculatieIMPPumpsNMTMINIPRO15/60-130 | buc | IMPPUMPS | 3815
26698 | PompacirculatieIMPPumpsNMTMINIPRO25/60-130 | buc | IMPPUMPS | 3815
26699 | PompacirculatieIMPPumpsNMTMINIPRO25/80-130 | buc | IMPPUMPS | 4687
26700 | PompacirculatieIMPPumpsNMTSMART25/60-180 | buc | IMPPUMPS | 10464
26701 | PompacirculatieIMPPumpsNMTSMART25/80-180 | buc | IMPPUMPS | 11336
26702 | PompacirculatieIMPPumpsNMTSMART32/60-180 | buc | IMPPUMPS | 10682
26703 | PompacirculatieIMPPumpsNMTSMART32/80-180 | buc | IMPPUMPS | 11445
20110 | PompacirculatieMR53/1.5/130EBARA | buc | EBARA | 1680
20111 | PompacirculatieMR63/1.5/130EBARA | buc | EBARA | 1760
24106 | PompacirculatieRoyal(GREENPRO)25-6-1301"/2054 | buc | METROTERM | 865
23416 | PompacirculatieRoyal(GREENPRO)25-6-1801"/1112 | buc | METROTERM | 865
27162 | PompadecrestereapresiuniiTGM130A370W/2245 | buc | METROTERM | 1600
26813 | PompasanitaraIMPPumpsSAN15/40-130 | buc | IMPPUMPS | 3270
26815 | PompasanitaraIMPPumpsSAN20/40-130 | buc | IMPPUMPS | 3270
26814 | PompasanitaraIMPPumpsSAN20/60-130 | buc | IMPPUMPS | 3379
26816 | PompasanitaraIMPPumpsSANECOPRO15/15B | buc | IMPPUMPS | 3706
26817 | PompasanitaraIMPPumpsSANECOPRO15/15BU | buc | IMPPUMPS | 4687
23683 | PompaSP750W | buc | BIRAL | 1100
26223 | PompaSP750W/24058059 | buc | BIRAL | 1075
22952 | PompasubmersibilaEBARA4WN2-10+motor0.55Kw(set) | buc | EBARA | 8500
22953 | PompasubmersibilaEBARA4WN2-14+motor0.75Kw(set) | buc | EBARA | 8500
22954 | PompasubmersibilaEBARA4WN3-16+motor1.1Kw(set) | buc | EBARA | 10250
22955 | PompasubmersibilaEBARA4WN4-18+motor1.5Kw(set) | buc | EBARA | 11280
26603 | PompasubmersibilaNKm3/624104128 | buc | METROTERM | 5400
25396 | PompasubmersibilaSKM100/1204 | buc | METROTERM | 2350
25397 | PompasubmersibilaSKM150/1205 | buc | METROTERM | 3150
25398 | PompasubmersibilaSKM200/1206 | buc | METROTERM | 3530
25403 | PompasubmersibilavibrantaNEPTUN/1557 | buc | METROTERM | 660
25406 | PompasubmersibilaWQD10-110.75kwcucutitsitocator/1676 | buc | METROTERM | 2295
25405 | PompasubmersibilaWQD10-110.75kwcuplutitor/1748 | buc | METROTERM | 2120
25409 | PompasubmersibilaWQV1500Fcuplutitor/1958 | buc | METROTERM | 4175
25410 | PompasubmersibilaWQV1500FGcucutitsitocator/1959 | buc | METROTERM | 4120
22430 | PompaWiloAtmosPico25/1-4 | buc | WILLO | 2813.14
22431 | PompaWiloAtmosPico25/1-6 | buc | WILLO | 3011.71
17557 | PompaWilocazanRSL15/7 | buc | WILLO | 3700
27561 | PompaWiloNFSL12/6/4530772 | buc | WILLO | 2400
23722 | PompaWiloPara25/6-130 | buc | WILLO | 2999
16462 | PompaWiloStarRS25/4-130 | buc | WILLO | 1665
16457 | PompaWiloStarRS25/4-180 | buc | WILLO | 2299.26
16463 | PompaWiloStarRS25/6-130 | buc | WILLO | 1850
16458 | PompaWiloStarRS25/6-180 | buc | WILLO | 1895
16459 | PompaWiloStarRS25/7 | buc | WILLO | 2885
21036 | PompaWiloStarRS30/2 | buc | WILLO | 1245
21143 | PompaWiloStarRS30/8 | buc | WILLO | 6335.36
16467 | PompaWiloTop-S30/10EM | buc | WILLO | 9608.89
21037 | PompaWiloTop-S30/4DM | buc | WILLO | 2251.89
21038 | PompaWiloTop-S30/5DM | buc | WILLO | 2538.11
27166 | PompaWiloYonosPARARS25/7.5-180 | buc | WILOO | 3450
20143 | PompaWiloYonosPico30/1-8(Row) | buc | WILOO | 7294.59
24089 | PompaWSD75/50 | buc | BIRAL | 4837.04
26222 | PompaWVSD75F,230V/22065873 | buc | BIRAL | 3850
25959 | AerisitorAutomatTDS1/2 | buc | TDS | 125.03
25169 | AerisitorAutomatTDS1/4 | buc | TDS | 111.75
25172 | AerisitorManualTDS1/4 | buc | TDS | 37.49
24616 | CaptermostatTDMTT3015 | buc | TDMBrassSRL | 218.44
25171 | CurbaConductoarePEXTDS | buc | TDS | 10.01
16966 | IVRRobinetEchilibrare1''(509069) | buc | IVAR | 2140.76
16962 | IVRRobinetEchilibrare1''1/2(509139) | buc | IVAR | 2905.94
16967 | IVRRobinetEchilibrare1''1/4(509070) | buc | IVAR | 2378.38
16964 | IVRRobinetEchilibrare1/2(509067) | buc | IVAR | 1741.82
16968 | IVRRobinetEchilibrare2"(509072) | buc | IVAR | 3873.86
16965 | IVRRobinetEchilibrare3/4(509068) | buc | IVAR | 1981.62
16914 | IVRRobinetGolire1/2(500125) | buc | IVAR | 98.1
23792 | IVRRobinetRETURunghi1/2FM(500652RC) | buc | IVAR | 141.7
16898 | IVRRobinetRETURunghi1/2FMLIGHT(510218RC) | buc | IVAR | 130.8
20603 | IVRRobinetRETURunghi1/2MEK(500053) | buc | IVAR | 141.7
23057 | IVRRobinettermostatdrept1/2FM | buc | IVAR | 239.8
23058 | IVRRobinettermostatdrept1/2MEK(500473RC) | buc | IVAR | 246.34
16896 | IVRRobinettermostatunghi1/2FM(500501RC) | buc | IVAR | 218
23059 | IVRRobinettermostatunghi1/2MEK(500805RC) | buc | IVAR | 213.64
23793 | IVRRobinetTURunghi1/2FM(501457RC) | buc | IVAR | 174.4
16897 | IVRRobinetTURunghi1/2FMLIGHT(510215RC) | buc | IVAR | 163.5
20602 | IVRRobinetTURunghi1/2MEK(501567) | buc | IVAR | 168.95
23903 | RobinetARCOcoltcromp/ulavoarA-801/2x1/2(Nov01) | buc | METROTERM | 84
23904 | RobinetARCOcoltcromp/ulavoarDeltad1/2x1/2(DE705) | buc | METROTERM | 67.2
23905 | RobinetARCOcoltp/umasinadespalatL-85d1/2x3/4(728MN) | buc | METROTERM | 134.4
23907 | RobinetARCOsetTUR+RETURcoltd1/2(KCM17) | buc | METROTERM | 212.79
23908 | RobinetARCOsetTUR+RETURdreptd1/2(KCM13) | buc | METROTERM | 257.61
23909 | RobinetARCOsetTUR+RETUR+CAPcoltd1/2(KCT01) | buc | METROTERM | 447.99
17587 | RobinetbilaITALICAMFd1BONOMI | buc | BONOMI | 93.3
17585 | RobinetbilaITALICAMFd1/2BONOMI | buc | BONOMI | 45.56
18205 | RobinetbilaS63MFd11/4BONOMI | buc | BONOMI | 160.67
26188 | Robinetcoltp/ulavoar1/2x1/2FADO | buc | FADO | 85
27190 | Robinetcoltp/ulavoar1/2x1/2FIVmadeinItaly | buc | FIV | 85
27394 | Robinetcoltp/ulavoar1/2x1/8FERRO | buc | METROTERM | 88
26833 | Robinetcoltp/ulavoar1/2x1/8FIVmadeinItaly | buc | FIV | 82
26189 | Robinetcoltp/umasinadespalat1/2x3/4FADO | buc | FADO | 80
26454 | Robinetcoltp/umasinadespalat1/2x3/4ICMA(art.519) | buc | METROTERM | 72.5
23902 | Robinetcoltcromp/ulavoarARCOd1/2x1/2(VTQ005) | buc | METROTERM | 84
23901 | Robinetcoltcromp/ulavoarARCOd1/2x3/8(Nov77Mac) | buc | METROTERM | 111.99
14354 | Robinetcoltdemontabild1 | buc | RIFENG | 154.15
24298 | RobinetcoltmasinaspalatNIKELTDS1/2Mx3/4M | buc | TDS | 102.1
23470 | Robinetcoltp/umasinadespalatinox304/1964 | buc | METROTERM | 96
23310 | Robinetcoltp/ulavuarinox304/1902 | buc | METROTERM | 85
11678 | Robinetcoltp/ulavuarTE-225SL | buc | SLOVARM | 59.73
24296 | RobinetcoltsublavuarCHROMETDS1/2Mx1/2M | buc | TDS | 163.44
24297 | RobinetcoltsublavuarNIKELTDS1/2Mx1/2M | buc | TDS | 154.7
23898 | RobinetcubilaARCOFFd1/2(153103) | buc | METROTERM | 89.61
23899 | RobinetcubilaARCOFFd3/4(153104) | buc | METROTERM | 134.4
11018 | Robinetcubilabrass20*1/2F | buc | RIFENG | 56.06
13537 | Robinetcubilabrass20*1/2Mfluture | buc | RIFENG | 54.78
11194 | Robinetcubilabrass25*1F | buc | RIFENG | 89.54
11020 | Robinetcubilabrass25*3/4F | buc | RIFENG | 74.98
11195 | Robinetcubilabrass32*1F | buc | RIFENG | 118.3
11022 | Robinetcubilabrassd20 | buc | RIFENG | 60.61
13531 | Robinetcubilabrassd25 | buc | RIFENG | 65.7
13532 | Robinetcubilabrassd32 | buc | RIFENG | 184.91
13611 | Robinetcubilad32pprFIRAT | buc | FIRAT | 77.71
11572 | Robinetcubilademontabil1" | buc | RIFENG | 143.23
11571 | Robinetcubilademontabil3/4 | buc | RIFENG | 97.73
14358 | Robinetcubilademontabilpprd20*1/2F | buc | RIFENG | 77.17
14357 | Robinetcubilademontabilpprd25*3/4F | buc | RIFENG | 101.37
25952 | RobinetcubilaFF1+FiltruTDS | buc | TDS | 363.64
18015 | RobinetcubilaFF1TDM | buc | TDMBrassSRL | 204.92
25950 | RobinetcubilaFF1/2+FiltruTDS | buc | TDS | 120.48
18013 | RobinetcubilaFF1/2TDM | buc | TDMBrassSRL | 95.92
24618 | RobinetcubilaFF11/2TDM | buc | TDMBrassSRL | 515.57
24617 | RobinetcubilaFF11/4TDM | buc | TDMBrassSRL | 327
24619 | RobinetcubilaFF2TDM | buc | TDMBrassSRL | 784.8
25951 | RobinetcubilaFF3/4+FiltruTDS | buc | TDS | 201.11
14305 | RobinetcubilaFF3/4BONOMI | buc | BONOMI | 66.27
18014 | RobinetcubilaFF3/4TDM | buc | TDMBrassSRL | 139.52
22551 | RobinetcubilaFFKalde1 | buc | Kalde | 201.11
23142 | RobinetcubilaFFKalde1ECO | buc | Kalde | 156.52
22948 | RobinetcubilaFFKalde1/2 | buc | Kalde | 67.34
23140 | RobinetcubilaFFKalde1/2ECO | buc | Kalde | 51.32
25152 | RobinetcubilaFFKalde1/2Serienoua | buc | Kalde | 64.61
22844 | RobinetcubilaFFKalde11/2 | buc | Kalde | 537.45
22552 | RobinetcubilaFFKalde11/4 | buc | Kalde | 336.7
22553 | RobinetcubilaFFKalde2 | buc | Kalde | 714.9
23141 | RobinetcubilaFFKalde3/4Serienoua | buc | Kalde | 87.36
26938 | RobinetcubilaFFTDSd1 | buc | TDS | 191.1
26936 | RobinetcubilaFFTDSd1/2 | buc | TDS | 81.9
26937 | RobinetcubilaFFTDSd3/4 | buc | TDS | 120.12
11025 | RobinetcubilaFId25 | buc | RIFENG | 88.63
11019 | RobinetcubilaFITeava-D20*3/4Fbrass | buc | RIFENG | 64.25
18018 | RobinetcubilaMF1TDM | buc | TDMBrassSRL | 239.8
18016 | RobinetcubilaMF1/2TDM | buc | TDMBrassSRL | 109
24621 | RobinetcubilaMF11/2TDM | buc | TDMBrassSRL | 545
24620 | RobinetcubilaMF11/4TDM | buc | TDMBrassSRL | 370.6
24622 | RobinetcubilaMF2TDM | buc | TDMBrassSRL | 921.92
18017 | RobinetcubilaMF3/4TDM | buc | TDMBrassSRL | 163.5
22554 | RobinetcubilaMFKalde1 | buc | Kalde | 200.2
22555 | RobinetcubilaMFKalde1/2 | buc | Kalde | 71.89
22845 | RobinetcubilaMFKalde11/2 | buc | Kalde | 584.58
22557 | RobinetcubilaMFKalde11/4 | buc | Kalde | 336.88
22846 | RobinetcubilaMFKalde2 | buc | Kalde | 699.61
22556 | RobinetcubilaMFKalde3/4 | buc | Kalde | 119.21
25154 | RobinetcubilaMFKalde3/4Serienoua | buc | Kalde | 117.94
23040 | RobinetcubilaMFKaldefluture11/4 | buc | Kalde | 326.51
23143 | RobinetcubilaMFKaldeSuperEco1 | buc | Kalde | 156.52
22558 | RobinetcubilaMFKaldeSuperEco1/2 | buc | Kalde | 40.95
22559 | RobinetcubilaMFKaldeSuperEco3/4 | buc | Kalde | 59.15
26934 | RobinetcubilaMMTDSd1/2 | buc | TDS | 91
26935 | RobinetcubilaMMTDSd3/4 | buc | TDS | 131.95
11203 | Robinetcubilap/ucolectord16 | buc | RIFENG | 58.79
11201 | Robinetcubilap/ucolectord20 | buc | RIFENG | 49.69
19675 | ROBINETCUBILAPPRD32ALB+GF+HP | buc | +GF+HAKAN | 48.96
19676 | ROBINETCUBILAPPRD40ALB+GF+HP | buc | +GF+HAKAN | 122.67
20277 | ROBINETCUBILAPPRD40GRI+GF+HP | buc | +GF+HAKAN | 124.49
20279 | ROBINETCUBILAPPRD63GRI+GF+HP | buc | +GF+HAKAN | 291.02
1130 | RobinetcubilaPPRFVPLASTd20 | buc | FVPLAST | 138.43
1131 | RobinetcubilaPPRFVPLASTd25 | buc | FVPLAST | 187.48
1132 | RobinetcubilaPPRFVPLASTd32 | buc | FVPLAST | 272.5
1133 | RobinetcubilaPPRFVPLASTd40 | buc | FVPLAST | 349.24
11098 | RobinetcubilaPPRFVPLASTd50 | buc | FVPLAST | 545
11099 | RobinetcubilaPPRFVPLASTd63 | buc | FVPLAST | 760.38
22565 | RobinetcubilaPPRKalde/Hidrosd20Alb | buc | Kalde | 45.5
22568 | RobinetcubilaPPRKalde/Hidrosd20Gri | buc | Kalde | 45.5
22566 | RobinetcubilaPPRKalde/Hidrosd25Alb | buc | Kalde | 76.44
22569 | RobinetcubilaPPRKalde/Hidrosd25Gri | buc | Kalde | 76.44
22946 | RobinetcubilaPPRKalde/Hidrosd32Alb | buc | Kalde | 95.55
22570 | RobinetcubilaPPRKalde/Hidrosd32Gri | buc | Kalde | 95.55
24523 | RobinetcubilaPPRKalde/Hidrosd40Alb | buc | Kalde | 222.95
24524 | RobinetcubilaPPRKalde/Hidrosd40Gri | buc | Kalde | 222.95
26725 | RobinetcubilaPPRKalde/Hidrosd50Alb | buc | Kalde | 455
24525 | RobinetcubilaPPRKalde/Hidrosd50Gri | buc | Kalde | 414.96
26726 | RobinetcubilaPPRKalde/Hidrosd63Alb | buc | Kalde | 728
24526 | RobinetcubilaPPRKalde/Hidrosd63Gri | buc | Kalde | 664.3
13535 | RobinetcubilaT-Td25brassFluture | buc | RIFENG | 72.25
27515 | RobinetcuolandezcoltF1/2FADO | buc | METROTERM | 170
27516 | RobinetcuolandezcoltF3/4FADO | buc | METROTERM | 150
18007 | RobinetcuolandezcoltMF1TDM | buc | TDMBrassSRL | 403.3
18005 | RobinetcuolandezcoltMF1/2TDM | buc | TDMBrassSRL | 157.83
18006 | RobinetcuolandezcoltMF3/4TDM | buc | TDMBrassSRL | 239.8
17685 | RobinetcuolandezcoltMFDN20KE-280R | buc | SLOVARM | 138.65
25947 | RobinetcuolandezMF1+termometruTDS | buc | TDS | 382.2
17999 | RobinetcuolandezMF1TDM | buc | TDMBrassSRL | 369.95
17997 | RobinetcuolandezMF1/2TDM | buc | TDMBrassSRL | 122.08
18000 | RobinetcuolandezMF11/4TDM | buc | TDMBrassSRL | 473.28
17998 | RobinetcuolandezMF3/4TDM | buc | TDMBrassSRL | 218
12897 | RobinetcuolandezMFDN25KE-280 | buc | SLOVARM | 147.37
22561 | RobinetcuolandezMFKalde1 | buc | Kalde | 270.09
22560 | RobinetcuolandezMFKalde11/4 | buc | Kalde | 392.39
22471 | RobinetcuolandezMFKalde1/2 | buc | Kalde | 91
22475 | RobinetcuolandezMFKalde3/4 | buc | Kalde | 145.6
13469 | Robinetd50pprSI | buc | FVPLAST | 182.47
25650 | Robinetdescurgere1/2/2620 | buc | METROTERM | 75
22562 | RobinetdescurgerecoltKalde1/2 | buc | Kalde | 90.09
23641 | RobinetdinfontaplatPN10D100 | buc | NORSON | 2616
23642 | RobinetdinfontaplatPN10D125 | buc | NORSON | 4905
23643 | RobinetdinfontaplatPN10D150 | buc | NORSON | 4839.6
23638 | RobinetdinfontaplatPN10D50 | buc | NORSON | 1569.6
23639 | RobinetdinfontaplatPN10D65 | buc | NORSON | 2180
23640 | RobinetdinfontaplatPN10D80 | buc | NORSON | 2616
18093 | RobinetdinfontasertarpanaPN10/PN16DN65 | buc | VALROM | 2354.4
18094 | RobinetdinfontasertarpanaPN10/PN16DN80 | buc | VALROM | 2855.8
11662 | RobinetDN15FFSLKE-230 | buc | SLOVARM | 38.37
11874 | RobinetDN20MMSLKE-250 | buc | SLOVARM | 63.87
11667 | RobinetDN50FFSLKE-231 | buc | SLOVARM | 314.79
11670 | RobinetFFDN100SLKE-231 | buc | SLOVARM | 2198.75
11664 | RobinetFFDN25SLKE-230 | buc | SLOVARM | 88.07
11665 | RobinetFFDN32SLKE-231 | buc | SLOVARM | 137.34
11666 | RobinetFFDN40SLKE-231 | buc | SLOVARM | 212.77
11668 | RobinetFFDN65SLKE-231 | buc | SLOVARM | 760.17
26173 | RobinetFluturePN10/16D100 | buc | NORSON | 1286.2
26174 | RobinetFluturePN10/16D125 | buc | NORSON | 1752.72
26175 | RobinetFluturePN10/16D150 | buc | NORSON | 1988.16
26170 | RobinetFluturePN10/16D50 | buc | NORSON | 981
26171 | RobinetFluturePN10/16D65 | buc | NORSON | 837.12
26172 | RobinetFluturePN10/16D80 | buc | NORSON | 994.08
14320 | RobinetgazMF11/4BONOMI | buc | BONOMI | 212.33
14317 | RobinetgazMF1/2BONOMI | buc | BONOMI | 61.48
13608 | Robinetinpereted20x1/2pprFIRAT | buc | FIRAT | 108.11
11671 | RobinetMFDN15KE-240SL | buc | SLOVARM | 40.77
11672 | RobinetMFDN20SLKE-240 | buc | SLOVARM | 59.95
11673 | RobinetMFDN25SLKE-240 | buc | SLOVARM | 96.57
11674 | RobinetMFDN32SLKE-241 | buc | SLOVARM | 148.02
11675 | RobinetMFDN40SLKE-241 | buc | SLOVARM | 222.36
14312 | RobinetMiniMF3/4BONOMI | buc | BONOMI | 58.64
12895 | RobinetolandezDN15KE-280 | buc | SLOVARM | 62.78
12896 | RobinetolandezDN20KE-280 | buc | SLOVARM | 94.83
14361 | RobinetolandezMFd1BONOMI | buc | BONOMI | 151.29
14360 | RobinetolandezMFd3/4BONOMI | buc | BONOMI | 101.37
23649 | RobinetPE100SDR11pugazcutijaD110 | buc | +GF+ | 4839.6
23644 | RobinetPE100SDR11pugazcutijaD32 | buc | +GF+ | 2158.2
23645 | RobinetPE100SDR11pugazcutijaD40 | buc | +GF+ | 2158.2
23646 | RobinetPE100SDR11pugazcutijaD50 | buc | +GF+ | 2943
23647 | RobinetPE100SDR11pugazcutijaD63 | buc | +GF+ | 3052
23648 | RobinetPE100SDR11pugazcutijaD90 | buc | +GF+ | 3989.4
13663 | RobinetPEFFMini1/2x1/2 | buc | PO-EL-SAN | 7.64
13664 | RobinetPEFFMini3/4x3/4 | buc | PO-EL-SAN | 7.83
13661 | RobinetPEMinid20x1/2M | buc | PO-EL-SAN | 12.19
13662 | RobinetPEMinid20x3/4F | buc | PO-EL-SAN | 11.83
13660 | RobinetPEMiniTTd20 | buc | PO-EL-SAN | 13.1
13653 | RobinetPEPN10d32x1F | buc | PO-EL-SAN | 28.94
13652 | RobinetPEPN10d32x3/4F | buc | PO-EL-SAN | 28.94
13649 | RobinetPEPN10d40x1"1/4M | buc | PO-EL-SAN | 54.05
13650 | RobinetPEPN10d50x1"1/2M | buc | PO-EL-SAN | 74.44
13656 | RobinetPEPN10d63x2F | buc | PO-EL-SAN | 97.73
13651 | RobinetPEPN10d63x2M | buc | PO-EL-SAN | 132.5
13657 | RobinetPEPN10TTd40 | buc | PO-EL-SAN | 60.79
13658 | RobinetPEPN10TTd50 | buc | PO-EL-SAN | 82.63
13659 | RobinetPEPN10TTd63 | buc | PO-EL-SAN | 111.57
13665 | RobinetPEtrecerefurtund20x16 | buc | PO-EL-SAN | 10.56
13666 | RobinetPEtrecerefurtund20x20 | buc | PO-EL-SAN | 10.74
13667 | RobinetPEtrecerefurtund25x16 | buc | PO-EL-SAN | 10.74
13668 | RobinetPEtrecerefurtund25x20 | buc | PO-EL-SAN | 10.74
26441 | RobinetPPRcalorifercolt20x1/2/1190 | buc | METROTERM | 61.5
26439 | RobinetPPRcaloriferdrept25x1/2/2478 | buc | METROTERM | 64
22567 | RobinetPPRcaloriferKalde/Hidroscolt20x1/2Alb | buc | Kalde | 77.35
22947 | RobinetPPRcaloriferKalde/Hidroscolt20x1/2Gri | buc | Kalde | 77.35
27399 | RobinetPPRcaloriferKalde/Hidroscolt25x1/2Alb | buc | Kalde | 135.04
23041 | RobinetPPRcaloriferKalde/Hidrosdrept20x1/2Alb | buc | Kalde | 81.9
27398 | RobinetPPRcaloriferKalde/Hidrosdrept25x1/2Alb | buc | Kalde | 130.13
1077 | RobinetPPRFVPLASTd20 | buc | FVPLAST | 161.97
13790 | RobinetPPRFVPLASTd20cudezaerator | buc | FVPLAST | 180.07
1078 | RobinetPPRFVPLASTd25 | buc | FVPLAST | 207.1
1102 | RobinetPPRFVPLASTd32 | buc | FVPLAST | 301.71
1103 | RobinetPPRFVPLASTd40 | buc | FVPLAST | 393.71
19687 | RobinetRETURcolt1/2”x2+GF+ | buc | +GF+HAKAN | 24.02
24295 | RobinetRETURcoltCHROMETDSO-ringd1/2 | buc | TDS | 161.62
11692 | RobinetRETURcoltDN15SLVE4309A | buc | SLOVARM | 56.24
13687 | RobinetRETURcoltGerpexd16*1/2 | buc | RIFENG | 75.53
22564 | RobinetRETURcoltKalde1/2 | buc | Kalde | 82.99
24289 | RobinetRETURcoltTDSO-ringd1/2 | buc | TDS | 104.65
24291 | RobinetRETURcoltTDSO-ringd1/2x16 | buc | TDS | 104.83
26194 | RobinetRETURcromp/uuscatorFADO | buc | METROTERM | 190
11693 | RobinetRETURdreptDN15SLVE4308A | buc | SLOVARM | 58.42
13688 | RobinetRETURdreptGerpexd16*1/2 | buc | RIFENG | 72.25
25958 | RobinetRETURdreptTDSO-ringd1/2 | buc | TDS | 101.92
24611 | RobinetRETURunghi1/2-16DAGC1212TDM | buc | TDMBrassSRL | 118.59
24613 | RobinetRETURunghi1/2x1/2DATFGC1212TDM | buc | TDMBrassSRL | 119.9
26169 | RobinetRSPbronz/bronzPN10/16D100INCALZIRE | buc | NORSON | 5079.4
26167 | RobinetRSPbronz/bronzPN10/16D65INCALZIRE | buc | NORSON | 3139.2
26168 | RobinetRSPbronz/bronzPN10/16D80INCALZIRE | buc | NORSON | 3771.4
24309 | RobinetscurgereTDSpentrudistrubuitord1" | buc | TDS | 124.67
25170 | RobinetscurgereTDSpentrudistrubuitord1"+Aeresitor | buc | TDS | 227.14
19780 | Robinetsertar1/2 | buc | TDMBrassSRL | 119.03
19784 | Robinetsertar11/2 | buc | TDMBrassSRL | 381.5
19783 | Robinetsertar11/4 | buc | TDMBrassSRL | 295.61
19782 | Robinetsertard1TDM | buc | TDMBrassSRL | 188.79
19785 | Robinetsertard2TDM | buc | TDMBrassSRL | 649.2
1134 | Robinetsupapacusensopusd20 | buc | FVPLAST | 78.92
1135 | Robinetsupapacusensopusd25 | buc | FVPLAST | 78.92
24293 | RobinettermostatabilTDSO-ringd1/2 | buc | TDS | 109.02
24615 | Robinettermostaticunghi1/2-1/2VATFSGC1212TDM | buc | TDMBrassSRL | 201.65
24614 | Robinettermostaticunghi1/2-16VATSGC1212TDM | buc | TDMBrassSRL | 189.22
18201 | Robinettrecerelafurtun1/2TDM | buc | TDMBrassSRL | 121.43
18202 | Robinettrecerelafurtun3/4TDM | buc | TDMBrassSRL | 164.59
24294 | RobinetTURcoltCHROMETDSO-ringd1/2x16 | buc | TDS | 202.2
19686 | RobinetTURcoltD1/2”x2+GF+ | buc | +GF+HAKAN | 52.96
11691 | RobinetTURcoltDN15SLVE4233A | buc | SLOVARM | 61.48
22563 | RobinetTURcoltKalde1/2 | buc | Kalde | 87.54
24288 | RobinetTURcoltTDSO-ringd1/2 | buc | TDS | 104.65
25956 | RobinetTURcoltTDSO-ringd1/2(TIPECO) | buc | TDS | 86.27
24290 | RobinetTURcoltTDSO-ringd1/2x16 | buc | TDS | 108.11
26195 | RobinetTURcromp/uuscatorFADO | buc | METROTERM | 280
13681 | RobinetTURdreptDN15RIFENG | buc | RIFENG | 50.41
11690 | RobinetTURdreptDN15SLVE4232A | buc | SLOVARM | 60.82
13669 | RobinetTURdreptGerpexd16*1/2(R) | buc | RIFENG | 83.17
25957 | RobinetTURdreptTDSO-ringd1/2 | buc | TDS | 109.2
24610 | RobinetTURunghi1/2-16VAGC1212TDM | buc | TDMBrassSRL | 127.31
24612 | RobinetTURunghi1/2x1/2VATFGC1212TDM | buc | TDMBrassSRL | 129.93
24090 | Robinetumplereautomat1/2IT | buc | BIRAL | 630.48
13004 | TZRobinetDN25FF | buc | TAIZHOUDOUBLELIN | 39.13
26933 | FiltruAntimagnetitaMOTAN | buc | KOBERMOTAN | 1308
25146 | FiltruCentralaDIRTSTOP3/4(520049W) | buc | IVAR | 1787.6
20132 | FiltrumagneticSALUS | buc | SALUS | 3099.31
26785 | CarcasaFiltru10"D1transparent | buc | VALROM | 272.5
26783 | CarcasaFiltru10"D1/2KIT(suport,chee) | buc | VALROM | 272.5
26784 | CarcasaFiltru10"D3/4transparent | buc | VALROM | 261.6
26787 | CarcasaFiltruAlbastru10"D1 | buc | VALROM | 272.5
26786 | CarcasaFiltruAlbastru10"D3/4KIT(suport,chee) | buc | VALROM | 294.3
23947 | CartuscarbunecarbonblocCTO10standart | buc | METROTERM | 56
23948 | CartuscarbunecarbonblocCTO5standart | buc | METROTERM | 35
23946 | Cartuscarbunecarbonbloc10CTO103Breeze/84219900 | buc | METROTERM | 90
18031 | CartusdeschimbFA10SanicSX(25mcr) | buc | METROTERM | 115
23954 | CartusdeschimbK1HBIG10BB(20mcr)/84219900 | buc | METROTERM | 240
23355 | CartusdeschimbK1HBIG20BB(20mcr)/84219900 | buc | METROTERM | 370
23956 | CartusdeschimbK3BIG20BB | buc | METROTERM | 1549.99
23959 | CartusdeschimbPFM-G10/5-10SL(PPp/uapacalda5mcr) | buc | METROTERM | 80
20025 | CartusdeschimbPP10-2(1mcr)Breezepolipropilena | buc | METROTERM | 39
16543 | CartusdeschimbPP10-2(20mcr)Breezepolipropilena | buc | METROTERM | 39
20020 | CartusdeschimbPP10-2(5mcr)Breezepolipropilena | buc | METROTERM | 39
23951 | CartusdeschimbPP5-1"subtiri5"(10,20mcn)polipropilena | buc | METROTERM | 27.77
21797 | CartusdeschimbPP5-2"gros5"(10,20mcn)Breezepolipropilena | buc | METROTERM | 34
21796 | CartusdeschimbPS10"gros-220mcnBreezefirdepolipropilena | buc | METROTERM | 55
18032 | CartusdeschimbPS10Standartfirdepolipr./84219900 | buc | METROTERM | 45
17651 | CartusdeschimbSFC5 | buc | METROTERM | 38.35
23940 | CartusFA10SanicSX(25mcr)ata | buc | METROTERM | 115
26794 | CartusFiltrant10"CarbuneActivBloc | buc | VALROM | 207.1
26799 | CartusFiltrant10"CarbuneActivGran. | buc | VALROM | 99.19
26800 | CartusFiltrant10"CarbuneActivGran.Antibacter. | buc | VALROM | 207.1
26798 | CartusFiltrant10"LavabilSita50mcr. | buc | VALROM | 118.81
26797 | CartusFiltrant10"PPExpandat10mcr. | buc | VALROM | 50.14
26795 | CartusFiltrant10"PPExpandat1mcr. | buc | VALROM | 54.5
26796 | CartusFiltrant10"PPExpandat5mcr. | buc | VALROM | 39.24
27556 | CartusFiltrant5"LavabilSita50mcr. | buc | VALROM | 67.58
23950 | CartusmultefunctionalSFC5 | buc | METROTERM | 46
23943 | CartusPL10AquaFFCCEL20mcr | buc | METROTERM | 104
16613 | FiltruBarierStandart | buc | METROTERM | 1200
16758 | FiltrucugranuleFF103 | buc | METROTERM | 299
23937 | FiltruDP10duo3/4/84212100 | buc | METROTERM | 655
16612 | FiltruDP10mono1/84212100 | buc | METROTERM | 390
17436 | FiltruDP10mono1/2/84212100 | buc | METROTERM | 380
18001 | FiltruDP10mono1/2Sanic | buc | METROTERM | 510
16540 | FiltruDP10mono3/4/84212100 | buc | METROTERM | 390
23938 | FiltruDP10trio3/4 | buc | METROTERM | 1275
23915 | FiltruDP20BBmonoBig | buc | METROTERM | 1440
23354 | FiltruDP20BBmonobigtransparent/84219900 | buc | METROTERM | 2050
17648 | FiltruDP5mono1/2 | buc | METROTERM | 340
17649 | FiltruDP5mono3/4/84212100 | buc | METROTERM | 360
23920 | Filtrumagnetic3/4 | buc | METROTERM | 205
23921 | Filtrup/uboileresicazanesilifosFF103 | buc | METROTERM | 290
23922 | Filtrup/umasinadespalatsilifosFF104 | buc | METROTERM | 130
23919 | FiltruTitanPSF703 | buc | METROTERM | 205
23918 | FiltruTitanSF703 | buc | METROTERM | 150
26347 | FiltruTrioGheizersubchiuveta | buc | METROTERM | 1100
26802 | PostcartusQuickCarbuneActiv | buc | VALROM | 148.24
26801 | PostcartusQuickRemineralizare | buc | VALROM | 185.3
26792 | SetCartuseFiltrante210"PUR2 | buc | VALROM | 392.4
26793 | SetCartuseFiltrante310"PUR3 | buc | VALROM | 414.2
23974 | SiliphosMedia0.5kg | buc | METROTERM | 137.02
27446 | SiliphosMedia1.5kg | buc | METROTERM | 400
26788 | SistemaFiltrarePUR210" | buc | VALROM | 1417
26789 | SistemaFiltrarePUR310" | buc | VALROM | 2092.8
26790 | SistemaFiltrareUltraPUR3UF10" | buc | VALROM | 1874.8
26734 | StatiededurizareSOFT10CABQ=0.8mc/hBYPASS | buc | VALROM | 15172.8
26803 | StatiededurizareSOFT10SimplexQ=0.8mc/hBYPASS | buc | VALROM | 11990
26735 | StatiededurizareSOFT18CABQ=1.5mc/hBYPASS | buc | VALROM | 17767
25019 | StatiededurizareSOFT18SimplexQ=1.5mc/hBYPASS | buc | VALROM | 14388
26805 | StatieDezinfectareUV405AL1x30wQ1.14mc/h | buc | VALROM | 13080
26806 | StatieDezinfectareUV412AL1x40wQ2.7mc/h | buc | VALROM | 15042
26612 | StatieepurareSBR1/6LEQ=1mc/zi | buc | VALROM | 81096
26791 | StatieOsmozaInversaMineralizare | buc | VALROM | 4033
26804 | StatieOsmozaInversaPompa600GPD | buc | VALROM | 13843
14253 | TeavaPEXPE-XBd16*2FIRATizolata | buc | FIRAT | 9.83
20081 | TeavamultistratPe-Al-Ped20izolataTDM | m | TDMBrassSRL | 53.85
20079 | TeavamultistratPe-Al-Ped20TDM | m | TDMBrassSRL | 36.62
18097 | TeavaPERTtipIIcubarieradeoxigenD16x2.0mmVerde | m | VALROM | 20.93
3004 | TeavaPe-Al-Ped32 | м | RIFENG | 32.21
23795 | TeavaPE-RT/EVOHIVARcubarieradeoxigencolac-600md16/2 | m | IVAR | 15.26
27502 | TeavaPE-XA/EVOHIVARcubarieradeoxigencolac-250md16/2 | м | IVAR | 18.97
23544 | TeavaPE-XA/EVOHIVARcubarieradeoxigencolac-500md20/2 | m | IVAR | 26.16
23794 | TeavaPE-XA/EVOHIVARcubarieradeoxigencolac-600md16/2 | m | IVAR | 18.97
24667 | TeavaPert-Al-PertFVPlast16x2.0-400m | м | FVPLAST | 21.8
24668 | TeavaPert-Al-PertFVPlast20x2.0-200m | м | FVPLAST | 30.96
24669 | TeavaPERT-EVOHFVPLASTcubarieradeoxigen16x2.0-400m | м | FVPLAST | 13.95
20508 | TeavaPEXIVARcubarieradeoxigencolac-200md16/2 | m | IVAR | 19.62
20509 | TeavaPEXIVARcubarieradeoxigencolac-600md16/2 | m | IVAR | 19.62
14492 | TeavaPEXKITVALROMd16 | м | VALROM | 18.53
25666 | TeavaPEX-BcubarieradeoxigenD16x2.0mmRosie | м | VALROM | 16.57
17507 | TeavaPEXALFRANKISCHEd16x2izolata | m | IVAR | 24.63
17300 | TeavaPEXALFRANKISCHEd20x2 | m | IVAR | 28.34
20510 | TeavaPEXALIVARcolac-100md16/2 | m | IVAR | 23.98
23324 | TeavaPEXALIVARcolac-100md20/2 | m | IVAR | 29.43
20511 | TeavaPEXALIVARcolac-200md16/2 | m | IVAR | 23.98
20925 | TeavaPEXALIVARcolac-50md26/3 | m | IVAR | 76.3
26547 | TeavaPEXALIVARcuizolatied16/2Albastra | м | IVAR | 32.7
20512 | TeavaPEXALIVARcuizolatied16/2Rosie | m | IVAR | 33.79
23326 | TeavaPEXALIVARcuizolatied20/2Rosie | m | IVAR | 44.69
23327 | TeavaPEXALIVARcuizolatied26/3Rosie | m | IVAR | 102.46
26389 | TeavaPEXALIVARcuizolatied32/3Rosie | м | IVAR | 130.8
23325 | TeavaPEXALIVARd32/3 | m | IVAR | 150.42
14467 | TeavaPEXALValsird16x2 | м | VALROM | 32.26
14468 | TeavaPEXALValsird20x2 | м | VALROM | 43.6
11971 | TeavapodelecaldePEX-bd16 | м | RIFENG | 10.01
11972 | TeavapodelecaldePEX-bd20 | м | RIFENG | 7.28
19903 | TEAVAFAZERD20GRI+GF+HP | m | +GF+HAKAN | 12.74
19602 | TEAVAFAZERD25ALB+GF+HP | m | +GF+HAKAN | 17.29
19904 | TEAVAFAZERD25GRI+GF+HP | m | +GF+HAKAN | 17.84
19603 | TEAVAFAZERD32ALB+GF+HP | m | +GF+HAKAN | 23.66
19905 | TEAVAFAZERD32GRI+GF+HP | m | +GF+HAKAN | 24.02
19604 | TEAVAFAZERD40ALB+GF+HP | m | +GF+HAKAN | 36.4
20276 | TEAVAFAZERD40GRI+GF+HP | m | +GF+HAKAN | 36.4
20334 | TEAVAFAZERD63GRI+GF+HP | m | +GF+HAKAN | 92.46
11503 | TeavaPN20STABId20FIRAT | м | FIRAT | 16.02
11504 | TeavaPN20STABId25FIRAT | м | FIRAT | 22.57
13262 | TeavaPN20STABId32FIRAT | м | FIRAT | 37.13
13287 | TeavaPN20STABId32SI | м | FVPLAST | 43.82
13330 | TeavaPN20STABId40FIRAT | м | FIRAT | 56.97
14246 | TeavaPP-RCTFVPLASTd20FASER | m | FVPLAST | 31.61
14247 | TeavaPP-RCTFVPLASTd25FASER | m | FVPLAST | 61.04
14248 | TeavaPP-RCTFVPLASTd32FASER | m | FVPLAST | 91.56
14249 | TeavaPP-RCTFVPLASTd40FASER | m | FVPLAST | 130.8
14324 | TeavaPP-RCTFVPLASTd50FASER | м | FVPLAST | 178.32
14325 | TeavaPP-RCTFVPLASTd63FASER | м | FVPLAST | 301.71
27260 | TeavaPPRFIBRAd25mmPN20ELP | м | METROTERM | 29.12
27261 | TeavaPPRFIBRAd25mmPN25ELP | м | METROTERM | 32.94
11051 | TeavaPPRFVPLASTp/upodelecalded16 | м | FVPLAST | 16.79
11052 | TeavaPPRFVPLASTp/upodelecalded20 | м | FVPLAST | 18.97
1001 | TeavaPPRFVPLASTPN16d20 | м | FVPLAST | 19.4
1002 | TeavaPPRFVPLASTPN16d25 | м | FVPLAST | 29.43
1003 | TeavaPPRFVPLASTPN16d32 | м | FVPLAST | 54.5
1004 | TeavaPPRFVPLASTPN16d40 | м | FVPLAST | 82.19
12105 | TeavaPPRFVPLASTPN16d63 | м | FVPLAST | 182.47
12083 | TeavaPPRFVPLASTPN16d75 | м | FVPLAST | 250.7
25925 | TeavaPPRFVPLASTPN16d90 | м | FVPLAST | 370.6
1005 | TeavaPPRFVPLASTPN20d20 | м | FVPLAST | 23.98
1080 | TeavaPPRFVPLASTPN20d20STABI | м | FVPLAST | 41.64
1006 | TeavaPPRFVPLASTPN20d25 | м | FVPLAST | 32.05
1081 | TeavaPPRFVPLASTPN20d25STABI | м | FVPLAST | 57.77
1007 | TeavaPPRFVPLASTPN20d32 | м | FVPLAST | 63.22
1082 | TeavaPPRFVPLASTPN20d32STABI | м | FVPLAST | 89.38
1008 | TeavaPPRFVPLASTPN20d40 | м | FVPLAST | 84.37
11046 | TeavaPPRFVPLASTPN20d40STABI | м | FVPLAST | 123.61
11049 | TeavaPPRFVPLASTPN20d50 | м | FVPLAST | 165.24
11047 | TeavaPPRFVPLASTPN20d50STABI | м | FVPLAST | 197.07
11050 | TeavaPPRFVPLASTPN20d63 | м | FVPLAST | 209.28
11048 | TeavaPPRFVPLASTPN20d63STABI | м | FVPLAST | 347.71
22581 | TeavaPPRKalde/HidrosAlbPN20d20 | m | Kalde | 17.29
26215 | TeavaPPRKalde/HidrosAlbPN20d20FIBRA | m | Kalde | 18.2
22582 | TeavaPPRKalde/HidrosAlbPN20d25 | m | Kalde | 27.12
26715 | TeavaPPRKalde/HidrosAlbPN20d25FIBRA | m | Kalde | 29.12
22571 | TeavaPPRKalde/HidrosAlbPN20d32FIBRA | m | Kalde | 47.68
22572 | TeavaPPRKalde/HidrosAlbPN20d40FIBRA | m | Kalde | 81.9
22573 | TeavaPPRKalde/HidrosAlbPN20d50FIBRA | m | Kalde | 127.4
22577 | TeavaPPRKalde/HidrosAlbPN25d20FIBRA | m | Kalde | 21.48
22578 | TeavaPPRKalde/HidrosAlbPN25d25FIBRA | m | Kalde | 32.94
22583 | TeavaPPRKalde/HidrosGriPN20d20 | m | Kalde | 17.29
22584 | TeavaPPRKalde/HidrosGriPN20d25 | m | Kalde | 27.12
22585 | TeavaPPRKalde/HidrosGriPN20d32 | m | Kalde | 45.5
22574 | TeavaPPRKalde/HidrosGriPN20d32FIBRA | m | Kalde | 47.68
22575 | TeavaPPRKalde/HidrosGriPN20d40FIBRA | m | Kalde | 81.9
25632 | TeavaPPRKalde/HidrosGriPN20d50 | m | Kalde | 116.48
22576 | TeavaPPRKalde/HidrosGriPN20d50FIBRA | m | Kalde | 127.4
24490 | TeavaPPRKalde/HidrosGriPN20d63FIBRA | m | Kalde | 177.45
22579 | TeavaPPRKalde/HidrosGriPN25d20FIBRA | m | Kalde | 21.48
22580 | TeavaPPRKalde/HidrosGriPN25d25FIBRA | m | Kalde | 32.94
13088 | TeavaPPRPN16d40SI | м | FVPLAST | 38.77
19593 | TEAVAPPRPN20D20ALB+GF+HP | m | +GF+HAKAN | 7.28
11501 | TeavaPPRPN20d20FIRAT | м | FIRAT | 13.65
19901 | TEAVAPPRPN20D20GRI+GF+HP | m | +GF+HAKAN | 9.28
19594 | TEAVAPPRPN20D25ALB+GF+HP | m | +GF+HAKAN | 13.1
11502 | TeavaPPRPN20d25FIRAT | м | FIRAT | 14.92
19902 | TEAVAPPRPN20D25GRI+GF+HP | m | +GF+HAKAN | 14.56
19595 | TEAVAPPRPN20D32ALB+GF+HP | m | +GF+HAKAN | 20.2
13261 | TeavaPPRPN20d32FIRAT | м | FIRAT | 25.48
20062 | TEAVAPPRPN20D32GRI+GF+HP | m | +GF+HAKAN | 22.93
19596 | TEAVAPPRPN20D40ALB+GF+HP | m | +GF+HAKAN | 42.77
13329 | TeavaPPRPN20d40FIRAT | м | FIRAT | 40.59
14279 | TeavaPPRPN20d40FIRATcompozitiva | м | FIRAT | 44.41
20273 | TEAVAPPRPN20D40GRI+GF+HP | m | +GF+HAKAN | 36.04
20274 | TEAVAPPRPN20D50GRI+GF+HP | m | +GF+HAKAN | 55.33
19597 | TEAVASTABID20ALB+GF+HP | m | +GF+HAKAN | 18.02
20865 | TEAVASTABID20GRI+GF+HP | m | +GF+HAKAN | 18.02
19598 | TEAVASTABID25ALB+GF+HP | m | +GF+HAKAN | 25.66
20866 | TEAVASTABID25GRI+GF+HP | m | +GF+HAKAN | 28.57
19599 | TEAVASTABID32ALB+GF+HP | m | +GF+HAKAN | 41.68
20061 | TEAVASTABID32GRI+GF+HP | m | +GF+HAKAN | 44.41
19600 | TEAVASTABID40ALB+GF+HP | m | +GF+HAKAN | 68.8
20867 | TEAVASTABID40GRI+GF+HP | m | +GF+HAKAN | 65.88
21853 | FiltruPVCforajR10D125*6,0mm,L-5m,Pas0,75mm | buc | VALPLAST | 2114.6
22961 | FiltruPVCforajR10D140*6.7mm,L-4m,Pas0,75mm | buc | VALPLAST | 2084.08
21852 | FiltruPVCforajR10D140*6.7mm,L-5m,Pas0,75mm | buc | VALPLAST | 2463.4
21988 | FiltruPVCforajR10D160*7.7mm,L=5m,Pas0,75mm | buc | VALPLAST | 3360.47
26546 | FiltruPVCforajR10D90L-5m,Pas0,75mm | buc | VALPLAST | 1199
23090 | FiltruPVCforajR16D125*9.3mm,L-5m,Pas0,75mm | buc | VALPLAST | 3161
22046 | FiltruPVCforajR16D140*10.4mm,L-5m,Pas0,75mm | buc | VALPLAST | 3924
22408 | FiltruPVCforajR16D160*11.9mm,L-5m,Pas0,75mm | buc | VALPLAST | 5145.24
21854 | FiltruPVCforajR8D140*5,40mm,L-5m,Pas0,75mm | buc | VALPLAST | 2069.26
21856 | TubPVCFiletatptForajR8D140*5,4L-5m | buc | VALPLAST | 1985.54
21855 | TubPVCFiletatptForajR10D125*6,0L-5m | buc | VALPLAST | 2038.3
22454 | TubPVCFiletatptForajR10D140*6,7L-4m | buc | VALPLAST | 2050.51
21674 | TubPVCFiletatptForajR10D140*6,7L-5m | buc | VALPLAST | 2354.4
22045 | TubPVCFiletatptForajR10D90*4,7L-5m | buc | VALPLAST | 1155.4
21897 | TubPVCFiletatptForajR16D125*9.3L-5m | buc | VALPLAST | 3030.2
21673 | TubPVCFiletatptForajR16D140*10.4L-5m | buc | VALPLAST | 3422.6
22970 | TeavaCupruFoma(bara3m)d15x1 | m | FOMA | 139.52
22971 | TeavaCupruFoma(bara3m)d18x1 | m | FOMA | 172.22
22972 | TeavaCupruFoma(bara3m)d22x1 | m | FOMA | 235.44
22973 | TeavaCupruFoma(bara3m)d28x1 | m | FOMA | 294.3
22969 | TeavaCupruFoma(bara5m)d35x1 | m | FOMA | 377.14
23043 | Aparatsuduraelectrofuziune160mm | buc | VALROM | 52320
21707 | PE100TeavaSDR11PN16d32x3.0 | m | VALROM | 25.07
21708 | PE100TeavaSDR11PN16d40x3.7 | m | VALROM | 33.79
22113 | PE100TeavaSDR11PN16d50x4.6 | m | VALROM | 58.64
26227 | PE100TeavaSDR11PN16d63x5.8 | м | VALROM | 95.92
12953 | PE100TeavaSDR17PN10d110 | м | VALROM | 183.12
22406 | PE100TeavaSDR17PN10d110x6.6 | m | VALROM | 190.1
12947 | PE100TeavaSDR17PN10d20 | м | VALROM | 11.34
12948 | PE100TeavaSDR17PN10d25 | м | VALROM | 17.44
24486 | PE100TeavaSDR17PN10d25PALPL. | m | METROTERM | 10.56
14650 | PE100TeavaSDR17PN10d32x2 | м | VALROM | 22.89
13935 | PE100TeavaSDR17PN10d40x2.4 | м | VALROM | 25.51
12962 | PE100TeavaSDR17PN10d50x3 | м | VALROM | 41.42
26631 | PE100TeavaSDR17PN10d50x3.0ELP | м | METROTERM | 32.72
12963 | PE100TeavaSDR17PN10d63x3.8 | м | VALROM | 68.67
26565 | PE100TeavaSDR17PN10d63x3.8ELP | м | METROTERM | 46.74
13162 | PE100TeavaSDR17PN10d75 | м | VALROM | 95.05
20999 | PE100TeavaSDR17PN10d90x5.4 | m | VALROM | 126.44
12943 | PE100TeavaSDR17.6PN6d20 | м | VALROM | 8.72
12944 | PE100TeavaSDR17.6PN6d25 | м | VALROM | 14.17
12945 | PE100TeavaSDR17.6PN6d32 | м | VALROM | 18.09
26138 | PE100TeavaSDR21PN6d25 | м | VALROM | 11.55
12946 | PE100TeavaSDR21PN6d40 | м | VALROM | 25.07
12954 | PE100TeavaSDR21PN6d50 | м | VALROM | 36.84
12956 | PE100TeavaSDR21PN6d63 | м | VALROM | 54.94
13161 | PE100TeavaSDR21PN6d75 | м | VALROM | 67.8
23261 | PE100TeavaSDR21PN8d50*2.4 | m | VALROM | 30.08
22401 | PE100TeavaSDR21PN8d75*3,6 | m | VALROM | 71.94
17161 | PETubPEHDPN6d20 | m | VALROM | 6.76
17162 | PETubPEHDPN6d25 | m | VALROM | 10.68
12216 | TeavaPE80SDRP=10bard40x2.4 | м | POLITUB | 16.57
12766 | TubPE100PN10SDR17d63 | м | TEHNOWORLD | 33.57
12811 | TubPE80PN6SDR21d40 | м | TEHNOWORLD | 10.9
19587 | TubPEHDIrigatiePN6d20x1.5mm | m | VALROM | 6.98
19588 | TubPEHDIrigatiePN6d16x2.0mm | m | VALROM | 7.63
13347 | Vasdeexp.MAXIVAREMLS100Lapapot. | buc | VAREM | 4751.96
13345 | Vasdeexp.MAXIVAREMLS60Lapapot. | buc | VAREM | 2640.85
13348 | Vasdeexp.MAXIVAREMLS60Lapapot.H.B.R. | buc | VAREM | 2977.23
13346 | Vasdeexp.MAXIVAREMLS80Lapapot. | buc | VAREM | 4223.75
12818 | Vasdeexpans.CT224LLEO | buc | LEOPUMPS | 284.65
26420 | VasdeexpansiuneAQUASYSTEMAHX24INOXOrizontal24-1" | buc | AQUASYSTEM | 5174.88
26421 | VasdeexpansiuneAQUASYSTEMAHX50INOXOrizontal50-1" | buc | AQUASYSTEM | 7848
25184 | BridaARPfixarecudiblud100(4")garnituraantizgomot/ACS0100 | buc | METROTERM | 25
25183 | BridaARPfixarecudiblud15(1/2)garnituraantizgomot(ACS0020) | buc | METROTERM | 8
26096 | BridaARPfixarecudiblud160(6")garnituraantizgomot/ACS0160 | buc | METROTERM | 41
25185 | BridaARPfixarecudiblud20(3/4)garnituraantizgomot(ACS0025) | buc | METROTERM | 8.5
25186 | BridaARPfixarecudiblud25(1)garnituraantizgomot(ACS0032) | buc | METROTERM | 9.5
25187 | BridaARPfixarecudiblud32(11/4)garnituraantizgomot(ACS0040) | buc | METROTERM | 11
25188 | BridaARPfixarecudiblud40(11/2)garnituraantizgomot(ACS0048) | buc | METROTERM | 12
25189 | BridaARPfixarecudiblud50(2)garnituraantizgomot(ACS0056) | buc | METROTERM | 11
14371 | Bridafixarecudiblusigarnituraantizgomotd110 | buc | VALROM | 61.48
22180 | Bridafixarecudiblusigarnituraantizgomotd110ST | buc | METROTERM | 25.71
14372 | Bridafixarecudiblusigarnituraantizgomotd160 | buc | VALROM | 104.42
22175 | Bridafixarecudiblusigarnituraantizgomotd20ST | buc | METROTERM | 8.76
14373 | Bridafixarecudiblusigarnituraantizgomotd200 | buc | VALROM | 120.34
26063 | Bridafixarecudiblusigarnituraantizgomotd200/9014506 | buc | METROTERM | 60
14441 | Bridafixarecudiblusigarnituraantizgomotd32 | buc | VALROM | 22.02
14370 | Bridafixarecudiblusigarnituraantizgomotd40 | buc | VALROM | 22.45
22178 | Bridafixarecudiblusigarnituraantizgomotd40ST | buc | METROTERM | 10.77
14442 | Bridafixarecudiblusigarnituraantizgomotd50 | buc | VALROM | 26.38
22173 | Bridafixarecudiblusigarnituraantizgomotd50ST | buc | METROTERM | 14.09
14443 | Bridafixarecudiblusigarnituraantizgomotd63 | buc | VALROM | 32.26
22179 | Bridafixarecudiblusigarnituraantizgomotd65ST | buc | METROTERM | 19.66
14444 | Bridafixarecudiblusigarnituraantizgomotd75 | buc | VALROM | 41.86
22172 | Bridafixarecudiblusigarnituraantizgomotd75ST | buc | METROTERM | 20.35
14445 | Bridafixarecudiblusigarnituraantizgomotd90 | buc | VALROM | 51.67
14652 | ClapetadesensPVCd110VALRPM | buc | VALROM | 1968.54
2070 | Clemametalicad110 | buc | METROTERM | 14.98
16593 | Clemametalicad15 | buc | METROTERM | 10.46
16605 | Clemametalicad160 | buc | METROTERM | 19.58
4089 | Clemametalicad20 | buc | METROTERM | 11.39
4088 | Clemametalicad25 | buc | METROTERM | 11.9
2067 | Clemametalicad32 | buc | METROTERM | 12.44
2068 | Clemametalicad40 | buc | METROTERM | 12.6
2069 | Clemametalicad50 | buc | METROTERM | 13.09
11840 | ClemaPPd110canalizareINTERPLAST | buc | INTERPLAST | 12.56
12880 | ClemaPPd32canalizareINTERPLAST | buc | INTERPLAST | 7.28
12879 | ClemaPPd40canalizareINTERPLAST | buc | INTERPLAST | 7.28
11841 | ClemaPPd50canalizareINTERPL.AST | buc | INTERPLAST | 7.28
12719 | Dispozitivp/ucuratarecanaliz.d-5.6L-10m | buc | VIRPLAST | 75.04
22424 | FiltrufontacuflansePN16d80 | buc | VALROM | 3460.1
14342 | Lubrifiantp/uteviPP/PVC250g | buc | VALROM | 59.95
20389 | Manjetacauciucd32/2562TIA009 | buc | METROTERM | 11
26650 | Manjetacauciucd32/25INTERPLAST | buc | INTERPLAST | 7.28
20388 | Manjetacauciucd40/2562TIA010 | buc | METROTERM | 9.3
20387 | Manjetacauciucd40/3262TIA011 | buc | METROTERM | 9
20386 | Manjetacauciucd50/2562TIA012 | buc | METROTERM | 11
13492 | Manjetacauciucd50/25FIRAT | buc | FIRAT | 3.82
26651 | Manjetacauciucd50/25INTERPLAST | buc | INTERPLAST | 9.1
20385 | Manjetacauciucd50/3262TIA013 | buc | METROTERM | 11
26652 | Manjetacauciucd50/32INTERPLAST | buc | INTERPLAST | 8.92
20384 | Manjetacauciucd50/4062TIA014 | buc | METROTERM | 11
26653 | Manjetacauciucd50/40INTERPLAST | buc | INTERPLAST | 9.1
20720 | PiesatrecereprincaminPVC-Betond200L=240 | buc | VALPLAST | 467.17
17715 | Sifonciasaghena45FIRAT | buc | FIRAT | 42.41
23205 | Sifonciasaghena45KALDE | buc | Kalde | 121.94
23206 | Sifonciasaghena87KALDE | buc | Kalde | 122.3
19688 | SIFOND110+GF+HP | buc | +GF+HAKAN | 52.78
11462 | Trapplast.d110PLdrept | buc | METROTERM | 30.62
16780 | TubcuventilarePVCd160 | buc | METROTERM | 78.07
23754 | CaminEcoWaterKitD550H=800cucapac | buc | VALROM | 1874.8
14651 | CapaccaminPEHDDN640-Dext700 | buc | VALROM | 1243.69
13632 | CapaccuramafontaB125d550 | buc | VALROM | 2053.56
27056 | Capacfontacarosabil(40T)d400720/550 | buc | WINTERCOM | 2180
17248 | CapacfontaCLC250d555 | buc | VALROM | 3793.2
26099 | CapacfontacuramaD400(40t)L-80.5x63x9 | buc | METROTERM | 2075
25471 | Capacp/ufintinacompozitVERDEp/uzonapietonaladn630730x5025kg/16500 | buc | METROTERM | 715
25827 | Capacp/ufintinapatratcuminer(393x393x24)zincatp/ucaminPP400x400B125/5000.258 | buc | METROTERM | 990
26069 | Capacp/ufintinapatratGRIcu4lacateA15700x7000x80p/uzonepiet./35487-24 | buc | METROTERM | 1050
26115 | CapacRezervorSubteranV=3000L/5000L | buc | VALROM | 981
25828 | Racordbilateralcuiesireoriz.d110mmp/urigolaSparkdn100H70/682109 | buc | METROTERM | 60
20705 | CaminpolymaxBasicPP400x400x390les.oriz.d110-300C250/8472 | buc | METROTERM | 760
20672 | ComplectrigolaSparkPPDN1001000x130x70cugratarPPA15/08818 | buc | METROTERM | 300
20670 | ComplectrigolaSparkPPDN701000x90x90cugratarA15/088011 | buc | METROTERM | 210
20671 | ComplectrigolaSparkPPDN701000x90x90cugratarPPA15/088081 | buc | METROTERM | 204
24678 | ConexiuneSparkPPles.Vert.D75-110pt.RigolaSparkDN70/6827-1 | buc | METROTERM | 36
20685 | ConexiuneSparkPPp-urigolaSparkdn100110x110x40les.vertd100/6825 | buc | METROTERM | 61
21700 | Kit003CPERigolaPPcugratarOZA15pentruzonepietonaleDN100H80 | buc | METROTERM | 392.01
21757 | Kit004CPERigolaPPcugratarOZA15p/uzonepietonaleDN100H120 | buc | METROTERM | 450
21699 | Kit006CPERigolaPPcugratarOZincarcarepinala3tDN100H120 | buc | METROTERM | 655
22959 | MembranaHDPEVENTFOLSTANDART1.0mx20m(400gr/m2) | m.lin. | METROTERM | 30
22958 | MembranaHDPEVENTFOLSTANDART1.5mx20m(400gr/m2) | m.lin. | METROTERM | 45
21006 | PiesacapatPPp/urigolaSparkDN70/6822 | buc | METROTERM | 22
25831 | PiesacapatPPuniversalap-urigolaDN100H120-200mm/6830-UA | buc | METROTERM | 48
20683 | PiesacapatrigolaSparkPPdn100ZLV125x110x70/6821/1 | buc | METROTERM | 56
25829 | Piesacapatuniversalap/urigolaSparkPPDN100H70/6821-UA | buc | METROTERM | 60
20686 | PiesatrecerepucaminSparkDS-25rotunddelarigolaSparkdn100/6828 | buc | METROTERM | 40
20701 | Prelungitorcamin300x300/8370-H | buc | METROTERM | 135
22298 | TrapinoxTBMO100x100x65oriz.d32 | buc | METROTERM | 76
22299 | TrapinoxTBMV100x100x70vert.d32 | buc | METROTERM | 76
22301 | TrapinoxTBO150x150x140R(1in/1out)oriz.H=85-140mm,d50 | buc | METROTERM | 169.52
22302 | TrapinoxTBO150x150x140R(2in/1out)oriz.H=90-140mm,d50 | buc | METROTERM | 151.83
22305 | TrapinoxTBV150x150x135Rvert.H=110-135,d110 | buc | METROTERM | 152
22304 | Trapplast.TBO150x150x70oriz.reglabil360gr,d50 | buc | METROTERM | 65
22307 | Trapplast.TBV150x150x60vert,d50 | buc | METROTERM | 72.5
22308 | Trapplast.TBV200x200x130vert,d100 | buc | METROTERM | 148.34
22310 | Trapplast.TBV300x300x135vert,d100 | buc | METROTERM | 315
11828 | CapacPPd110INTERPL. | buc | INTERPLAST | 9.1
16775 | CapacPPd110TPGP | buc | TERAPLAST | 17.44
2058 | CapacPPd125ARGO | buc | ARGO | 5.81
2055 | CapacPPd32TRGP | buc | TERAPLAST | 9.59
11102 | CapacPPd40TPGP | buc | TERAPLAST | 8.72
11829 | CapacPPd50INTERPL. | buc | INTERPLAST | 3.46
2056 | CapacPPd50TPGP | buc | TERAPLAST | 8.72
11998 | CapacPPd75TPGP | buc | TERAPLAST | 26.16
24392 | CapacPPRosturplastd110/11307 | buc | RosTur | 8.19
24391 | CapacPPRosturplastd50/11306 | buc | RosTur | 3.46
11832 | CapacventilarePPd110INTERPLAST | buc | INTERPLAST | 43.68
11833 | CapacventilarePPd50INTERPLAST | buc | INTERPLAST | 18.93
16892 | CapacventilarePPd50TPGP | buc | TERAPLAST | 75.65
17725 | ClapetaaerPPd110UNIPL. | buc | METROTERM | 94.05
17724 | ClapetaaerPPd50/17173/3UNIPL | buc | METROTERM | 50
24395 | ClapetaaerPPRosturplastd110/11304 | buc | RosTur | 66.07
13056 | ClapetadesensPPd110INTERPL. | buc | INTERPLAST | 309.4
27552 | ClapetadesensPPd50INTERPL. | buc | INTERPLAST | 135.23
14470 | ClapetadesensPPd50VALROM | buc | VALROM | 456.93
17727 | CompensatorPPd110/17104UINIPL. | buc | METROTERM | 32.94
14466 | CompensatorPPd110VALROM | buc | VALROM | 89.82
17726 | CompensatorPPd50UNIPL./17102 | buc | METROTERM | 16
27543 | CotPPd110*20EXTINTERPLAST | buc | INTERPLAST | 22.39
27544 | CotPPd110*30EXTINTERPLAST | buc | INTERPLAST | 22.39
14022 | CotPPd110*45EXTINTERPLAST | buc | INTERPLAST | 22.39
14021 | CotPPd110*87EXTINTERPLAST | buc | INTERPLAST | 21.84
17718 | CotPPd110/50x87dreapta/17161UNIPL. | buc | METROTERM | 50
25832 | CotPPd110/50x87dreaptaINTERPLAST | buc | INTERPLAST | 36.4
27545 | CotPPd110/50x87dreapta/stingaINTERPLAST | buc | INTERPLAST | 46.41
17721 | CotPPd110/50x87jos/17171UNIPL | buc | METROTERM | 50
26130 | CotPPd110/50x87spateINTERPLAST | buc | INTERPLAST | 40.04
17720 | CotPPd110/50x87stinga/17160UNIPL. | buc | METROTERM | 50
25830 | CotPPd110/50x87stingaINTERPLAST | buc | INTERPLAST | 40.04
17719 | CotPPd110/50x87sus/17170UNIPL. | buc | METROTERM | 50
26129 | CotPPd110/50x87susINTERPLAST | buc | INTERPLAST | 40.04
16887 | CotPPd110x15TPGP | buc | TERAPLAST | 53.63
12053 | CotPPd110x20INTERPLAST | buc | INTERPLAST | 18.2
12054 | CotPPd110x30INTERPLAST | buc | INTERPLAST | 21.84
14465 | CotPPd110x30VALROM | buc | VALROM | 47.96
11817 | CotPPd110x45INTERPLAST | buc | INTERPLAST | 20.02
12884 | CotPPd110x45TPGP | buc | TERAPLAST | 37.06
12528 | CotPPd110x67INTERPLAST | buc | INTERPLAST | 18.2
12885 | CotPPd110x67TPGP | buc | TERAPLAST | 36.84
11816 | CotPPd110x87INTERPLAST | buc | INTERPLAST | 20.02
12883 | CotPPd110x87TPGP | buc | TERAPLAST | 39.24
2022 | CotPPd125x45ARGO | buc | ARGO | 15.73
2026 | CotPPd125x87ARGO | buc | ARGO | 15.73
26641 | CotPPd160*45EXTINTERPLAST | buc | INTERPLAST | 70.07
26640 | CotPPd160*90EXTINTERPLAST | buc | INTERPLAST | 94.64
11313 | CotPPd32x45TPGP | buc | TERAPLAST | 9.81
14473 | CotPPd32x45VALROM | buc | VALROM | 7.63
11314 | CotPPd32x87TPGP | buc | TERAPLAST | 9.81
11984 | CotPPd40x45TPGP | buc | TERAPLAST | 9.81
11985 | CotPPd40x87TPGP | buc | TERAPLAST | 9.81
25244 | CotPPd50x20INTERPLAST | buc | INTERPLAST | 7.28
14269 | CotPPd50x30INTERPLAST | buc | INTERPLAST | 7.1
11819 | CotPPd50x45INTERPLAST | buc | INTERPLAST | 7.1
12882 | CotPPd50x45TPGP | buc | TERAPLAST | 10.9
14268 | CotPPd50x67INTERPLAST | buc | INTERPLAST | 7.28
11818 | CotPPd50x87INTERPLAST | buc | INTERPLAST | 6.55
12881 | CotPPd50x87TPGP | buc | TERAPLAST | 11.99
11986 | CotPPd75x45TPGP | buc | TERAPLAST | 21.8
11987 | CotPPd75x87TPGP | buc | TERAPLAST | 30.52
24368 | CotPPdreaptaRostrurplastd110/50x87/11352 | buc | RosTur | 43.68
24369 | CotPPjosRostrurplastd110/50x87/11362 | buc | RosTur | 43.68
24354 | CotPPRosturplastd110x15/16357 | buc | RosTur | 18.93
24355 | CotPPRosturplastd110x30/11354 | buc | RosTur | 18.93
24356 | CotPPRosturplastd110x45/11355 | buc | RosTur | 17.47
24358 | CotPPRosturplastd110x67/16356 | buc | RosTur | 18.93
24357 | CotPPRosturplastd110x87/11356 | buc | RosTur | 18.93
24349 | CotPPRosturplast.d50x15/11342 | buc | RosTur | 6.55
24350 | CotPPRosturplast.d50x30/11343 | buc | RosTur | 6.01
24351 | CotPPRosturplast.d50x45/11344 | buc | RosTur | 5.82
24352 | CotPPRosturplast.d50x67/11345 | buc | RosTur | 6.01
24353 | CotPPRosturplast.d50x87/11346 | buc | RosTur | 5.82
24367 | CotPPstingaRosturplastd110/50x87/11351 | buc | RosTur | 43.68
24370 | CotPPsusRosturplastd110/50x87/11361 | buc | RosTur | 43.68
24359 | CotPPuniversalRosturplastd110x87/21873 | buc | RosTur | 51.51
24418 | ManjetaexcentricapentruWCRosturplastd110x11420mm/11440 | buc | RosTur | 46.23
24417 | ManjetapentruWCdreptRosturplastd110x114/11437 | buc | RosTur | 44.77
11458 | MufacompensatorPPd110INTERPLAST | buc | INTERPLAST | 27.3
27546 | MufacompensatorPPd50INTERPLAST | buc | INTERPLAST | 11.83
24389 | MufacompensatorPPRosturplastd110/11367 | buc | RosTur | 29.12
24388 | MufacompensatorPPRosturplastd50/11366 | buc | RosTur | 15.11
11830 | MufaPPd110INTERPLAST | buc | INTERPLAST | 21.84
17704 | MufaPPd110TPGP | buc | TERAPLAST | 33.79
2030 | MufaPPd125ARGO | buc | ARGO | 20.48
11994 | MufaPPd32TPGP | buc | TERAPLAST | 12.64
12470 | MufaPPd40TPGP | buc | TERAPLAST | 15.04
11831 | MufaPPd50INTERPLAST | buc | INTERPLAST | 9.46
16888 | MufaPPd50TPGP | buc | TERAPLAST | 18.53
11995 | MufaPPd75TPGP | buc | TERAPLAST | 39.24
24384 | MufaPPflexibilaRosturplastd50/11328 | buc | RosTur | 22.39
24420 | MufaPPRosturplastd110/11336 | buc | RosTur | 18.93
24419 | MufaPPRosturplastd50/11335 | buc | RosTur | 9.1
12056 | PiesacuratarePPd110INTERPLAST | buc | INTERPLAST | 38.22
16783 | PiesacuratarePPd110TPGP | buc | TERAPLAST | 109
2054 | PiesacuratarePPd125ARGO | buc | ARGO | 30.17
2052 | PiesacuratarePPd50INTERPLAST | buc | INTERPLAST | 18.2
12504 | PiesacuratarePPd50TPGP | buc | TERAPLAST | 40.77
11999 | PiesacuratarePPd75TPGP | buc | TERAPLAST | 119.03
24387 | PiesadecuratarePPRosturplastd110/11373 | buc | RosTur | 35.85
24386 | PiesadecuratarePPRosturplastd50/11372 | buc | RosTur | 19.11
24323 | RamificatiedublacoltPPd110/110x902pr./17380/1UNIPL. | buc | METROTERM | 110
18034 | RamificatiedublacoltPPd110/50x872pr.dreapta/17393UNIPL. | buc | METROTERM | 107
25791 | RamificatiedublacoltPPd110/50x872pr.stinga/17392UNIPL. | buc | METROTERM | 100
21259 | RamificatiedublaPPd110/110/110x45/17352/1UNIPL. | buc | METROTERM | 95
17729 | RamificatiedublaPPd110/110/110x87/17362UNIPL. | buc | METROTERM | 70
22995 | RamificatiedublaPPd110/110/110x87/55200018SANTCOMPL. | buc | METROTERM | 102.63
11834 | RamificatiedublaPPd110/110/110x87INTERPLAST | buc | INTERPLAST | 50.05
21272 | RamificatiedublaPPd110/110/110x87SANTCOMPL. | buc | METROTERM | 100.31
23797 | RamificatiedublaPPd110/110/50*87dreaptaUNIPLAST | buc | METROTERM | 54.96
23798 | RamificatiedublaPPd110/110/50*87stingaUNIPLAST | buc | METROTERM | 52.6
17731 | RamificatiedublaPPd110/110/50x87/17391UNIPL. | buc | METROTERM | 57
12055 | RamificatiedublaPPd110/110/50x87INTERPLAST | buc | INTERPLAST | 49.87
17730 | RamificatiedublaPPd110/50/50x87/17390UNIPL. | buc | METROTERM | 55
22996 | RamificatiedublaPPd110/50/50x87/55200024SANTCOMPL. | buc | METROTERM | 81.06
11835 | RamificatiedublaPPd110/50/50x87INTERPLAST | buc | INTERPLAST | 30.94
11836 | RamificatiedublaPPd50/50/50x87INTERPLAST | buc | INTERPLAST | 21.84
17728 | RamificatiedublaPPd50/50/50x87UNIPL. | buc | METROTERM | 16.32
24377 | RamificatiedublaPPiesirespateRosturplastd110/110x45/50/19203 | buc | RosTur | 67.16
24378 | RamificatiedublaPPRosturplastd110/110/110x45/11320 | buc | RosTur | 67.16
24379 | RamificatiedublaPPRosturplastd110/110/110x87/11322 | buc | RosTur | 67.16
24376 | RamificatiedublaPPRosturplastd110/110/50x87/11323 | buc | RosTur | 54.24
24374 | RamificatiedublaPPRosturplastd110/50/50x45/11324 | buc | RosTur | 53.69
24375 | RamificatiedublaPPRosturplastd110/50/50x87/11326 | buc | RosTur | 53.69
24372 | RamificatiedublaPPRosturplastd50/50/50x45/11316 | buc | RosTur | 24.93
24373 | RamificatiedublaPPRosturplastd50/50/50x87/11318 | buc | RosTur | 24.93
24383 | RamificatiePP2pr.Rosturplastd110/110/110x87/18299 | buc | RosTur | 76.08
24381 | RamificatiePP2pr.dreaptaRosturplastd110/110/50x87/11315 | buc | RosTur | 71.71
24380 | RamificatiePP2pr.stingaRostrurplastd110/110/50x87/11314 | buc | RosTur | 71.71
24382 | RamificatiePP2pr.stinga/dreaptaRosturpd110/110x87/50/50/19027 | buc | RosTur | 80.63
24366 | RamificatiePP3-mufeRosturplastd50/50x90/21935 | buc | RosTur | 36.95
12756 | RamificatiePPd110/110/50dreaptaINSTALPL. | buc | INSTALPLAST | 62.43
26643 | RamificatiePPd110/110x45EXTINTERPLAST | buc | INTERPLAST | 40.04
11821 | RamificatiePPd110/110x45INTERPLAST | buc | INTERPLAST | 45.5
12888 | RamificatiePPd110/110x45TPGP | buc | TERAPLAST | 74.12
26642 | RamificatiePPd110/110x87EXTINTERPLAST | buc | INTERPLAST | 40.04
11820 | RamificatiePPd110/110x87INTERPLAST | buc | INTERPLAST | 36.4
16864 | RamificatiePPd110/110x87TPGP | buc | TERAPLAST | 59.3
19808 | RamificatiePPd110/110x87TPGP | buc | TERAPLAST | 65.4
11822 | RamificatiePPd110/50x45INTERPLAST | buc | INTERPLAST | 25.48
17500 | RamificatiePPd110/50x45TPGP | buc | TERAPLAST | 54.5
16991 | RamificatiePPd110/50x67TPGP | buc | TERAPLAST | 42.51
11823 | RamificatiePPd110/50x87INTERPLAST | buc | INTERPLAST | 25.48
18033 | RamificatiePPd110/50x87stingaEUNIPL. | buc | METROTERM | 74.33
12889 | RamificatiePPd110/50x87TPGP | buc | TERAPLAST | 42.51
25654 | RamificatiePPd110/50x90/17334UNIPL. | buc | METROTERM | 25
11992 | RamificatiePPd110/75x45TPGP | buc | TERAPLAST | 71.94
11993 | RamificatiePPd110/75x87TPGP | buc | TERAPLAST | 76.3
2041 | RamificatiePPd125/110x45ARGO | buc | ARGO | 26.29
2044 | RamificatiePPd125/110x87ARGO | buc | ARGO | 26.29
2034 | RamificatiePPd125/125x45ARGO | buc | ARGO | 26.51
2038 | RamificatiePPd125/125x87ARGO | buc | ARGO | 25.43
11988 | RamificatiePPd32/32x45TPGP | buc | TERAPLAST | 12.64
14483 | RamificatiePPd32/32x45VALROM | buc | VALROM | 18.53
11990 | RamificatiePPd32/32x87TPGP | buc | TERAPLAST | 13.52
14484 | RamificatiePPd32/32x87VALROM | buc | VALROM | 18.53
12153 | RamificatiePPd40/40x45TPGP | buc | TERAPLAST | 15.91
12152 | RamificatiePPd40/40x87TPGP | buc | TERAPLAST | 17
2039 | RamificatiePPd50/40x45ARGO | buc | ARGO | 5.92
11825 | RamificatiePPd50/50x45INTERPLAST | buc | INTERPLAST | 11.83
11315 | RamificatiePPd50/50x45TPGP | buc | TERAPLAST | 20.71
11824 | RamificatiePPd50/50x87INTERPLAST | buc | INTERPLAST | 11.83
16886 | RamificatiePPd50/50x87TPGP | buc | TERAPLAST | 20.49
11989 | RamificatiePPd75/75x45TPGP | buc | TERAPLAST | 69.98
11991 | RamificatiePPd75/75x87TPGP | buc | TERAPLAST | 69.98
24364 | RamificatiePPRosturplastd110/110x45/11431 | buc | RosTur | 35.85
24365 | RamificatiePPRosturplastd110/110x87/11432 | buc | RosTur | 35.85
24362 | RamificatiePPRosturplastd110/50x45/11433 | buc | RosTur | 22.93
24363 | RamificatiePPRosturplastd110/50x87/11435 | buc | RosTur | 22.93
24360 | RamificatiePPRosturplastd50/50x45/11429 | buc | RosTur | 11.28
24361 | RamificatiePPRosturplastd50/50x87/11430 | buc | RosTur | 11.28
13336 | RamificatiePVCd110/110x87TPGP | buc | TERAPLAST | 65.4
13274 | RamificatiePVCd110x110x45TPGP | buc | TERAPLAST | 85.02
11583 | RamificatiePVCd50/50x45 | buc | INSTALPLAST | 4.91
11837 | ReductiePPd110/50INTERPLAST | buc | INTERPLAST | 11.83
12886 | ReductiePPd110/50TPGP | buc | TERAPLAST | 18.53
11997 | ReductiePPd110/75TPGP | buc | TERAPLAST | 43.38
17250 | ReductiePPd110/75VALROM | buc | VALROM | 33.57
21781 | ReductiePPd110/90TPGP | buc | VALROM | 40.55
2051 | ReductiePPd125/110ARGO | buc | ARGO | 14.22
26644 | ReductiePPd160/110EXTINTERPLAST | buc | INTERPLAST | 41.86
11838 | ReductiePPd50/32INTERPLAST | buc | INTERPLAST | 6.37
12887 | ReductiePPd50/32TPGP | buc | TERAPLAST | 8.72
12735 | ReductiePPd50/32x90INTERPLAST | buc | INTERPLAST | 6.37
16865 | ReductiePPd50/40TPGP | buc | TERAPLAST | 15.26
11996 | ReductiePPd75/50TPGP | buc | TERAPLAST | 28.34
24390 | ReductiePPRosturplastd110/50/11378 | buc | RosTur | 12.74
24385 | TeavaPPflexibilaRosturplastd50/11365 | buc | RosTur | 20.2
24410 | Trapinoxd110150x150RTA1212verticalRosturplast/11390 | buc | RosTur | 190.37
24409 | Trapinoxd110150x150TA1112orizontalRostrurplast/11389 | buc | RosTur | 224.04
24414 | Trapinoxd110150x150TQ5102verticalopturatoruscatRostrurplast/11399 | buc | RosTur | 246.43
24407 | Trapinoxd50100x100TA5102orizontalRostrurplast/11391 | buc | RosTur | 100.83
24415 | Trapinoxd50100x100TQ5102orizontalopturatoruscatRostrurplast/11400 | buc | RosTur | 145.6
24411 | Trapinoxd50150x150TQ5112orizontalopturatoruscatRostrurplast/11401 | buc | RosTur | 201.66
24404 | Trapplast.d110150x150ALBorizontalopturatoruscatRostrurplast/11384 | buc | RosTur | 78.44
24400 | Trapplast.d110150x150ALBorizontalRostrurplast/11383 | buc | RosTur | 44.77
24402 | Trapplast.d110150x150ALBverticaRostrurplast/11380 | buc | RosTur | 33.67
24406 | Trapplast.d110150x150ALBverticalopturatoruscatRostrurplast/11381 | buc | RosTur | 56.06
24397 | Trapplast.d50110x110GRIorizontalopturatoruscatRosturplast/15178 | buc | RosTur | 28.03
24398 | Trapplast.d50110x110GRIverticalopturatoruscatRosturplast/15179 | buc | RosTur | 28.03
24403 | Trapplast.d50150x150ALBorizontalopturatoruscatRostrurplast/11386 | buc | RosTur | 33.67
24399 | Trapplast.d50150x150ALBorizontalRostrurplast/11385 | buc | RosTur | 22.39
24401 | Trapplast.d50150x150ALBverticalRostrurplast/11382 | buc | RosTur | 22.39
24405 | Trapplast.d50150x150ALBverticalopturatoruscatRostrurplast/11363 | buc | RosTur | 31.3
17723 | Trecerecauciucfontad110/17129UNIPL. | buc | METROTERM | 25
26654 | Trecerecauciucfontad124/110INTERPLAST | buc | INTERPLAST | 24.57
17722 | Trecerecauciucfontad50/17128/3UNIPL. | buc | METROTERM | 14
26655 | Trecerecauciucfontad75/50INTERPLAST | buc | INTERPLAST | 16.38
14341 | Trecerelafontacugarniturad110VALROM | buc | VALROM | 123.39
14340 | Trecerelafontacugarniturad50VALROM | buc | VALROM | 93.96
22456 | Trecerelafontafaragarniturad110/17141UNIPL. | buc | METROTERM | 14.5
11826 | Trecerelafontafaragarniturad110INTERPL. | buc | INTERPLAST | 16.38
22457 | Trecerelafontafaragarniturad50/17140UNIPL. | buc | METROTERM | 9.88
11827 | Trecerelafontafaragarniturad50INTERPL. | buc | INTERPLAST | 16.93
24394 | TrecerelafontaPPcumanjetaRosturplastd110/124/15580 | buc | RosTur | 34.94
24393 | TrecerelafontaPPcumanjetaRosturplastd50/75/15579 | buc | RosTur | 20.75
23989 | TrecereWCPPd110/45(W4220)/19042 | buc | METROTERM | 46.08
14028 | TrecereWCPPd180INTERPL. | buc | INTERPLAST | 45.5
14027 | TrecereWCPPd45INTERPL. | buc | INTERPLAST | 45.5
27547 | TrecereWCPPd90INTERPL. | buc | INTERPLAST | 45.5
25304 | TubventilarePPd110intern-grilagri/17533/3 | buc | METROTERM | 30
12930 | TubventilarePPd110INTERPL. | buc | INTERPLAST | 43.68
27548 | TubventilarePPd160EXTINTERPL. | buc | INTERPLAST | 54.6
27549 | TubventilarePPd50INTERPL. | buc | INTERPLAST | 18.2
12013 | ClapetadesensPVCd110TPGP | buc | TERAPLAST | 834.72
12014 | ClapetadesensPVCd160TPGP | buc | TERAPLAST | 1308
13989 | ClapetadesensPVCd200TPGP | buc | TERAPLAST | 5258.16
17291 | CotPVCd110x15TPGPextern | buc | TERAPLAST | 37.06
20718 | CotPVCd110x30VALPLAST | buc | VALPLAST | 35.97
13273 | CotPVCd110x45TPGPextern | buc | TERAPLAST | 37.06
13335 | CotPVCd110x87TPGPextern | buc | TERAPLAST | 50.14
21842 | CotPVCd110x87TPGPMextern | buc | TERAPLAST | 33.75
20717 | CotPVCd160x15VALPLAST | buc | VALPLAST | 87.2
20719 | CotPVCd160x30VALPLAST | buc | VALPLAST | 87.2
12092 | CotPVCd160x45TPGP | buc | TERAPLAST | 98.1
12093 | CotPVCd160x87TPGP | buc | TERAPLAST | 128.62
19805 | CotPVCd160x87TPGP | buc | TERAPLAST | 117.5
21985 | CotPVCd200x15VALPLAST | buc | VALPLAST | 207.54
12890 | CotPVCd200x45TPGP | buc | TERAPLAST | 185.74
12891 | CotPVCd200x87TPGP | buc | TERAPLAST | 185.3
12202 | CotPVCd250x45TPGP | buc | TERAPLAST | 627.84
12201 | CotPVCd250X87TPGP | buc | TERAPLAST | 680.16
17807 | CotPVCd315x45TPGP | buc | TERAPLAST | 988.85
25880 | CotPVCdrenajconditionerd25la45°/502000252 | buc | METROTERM | 11.3
25879 | CotPVCdrenajconditionerd25la90°/500000252 | buc | METROTERM | 12.6
21786 | DopPVCd110TPGP | buc | TERAPLAST | 17.44
12009 | DopPVCd160TPGP | buc | TERAPLAST | 37.06
12010 | DopPVCd200TPGP | buc | TERAPLAST | 69.76
13917 | DopPVCd250TPGP | buc | TERAPLAST | 239.8
19863 | DopPVCd315TPGP | buc | TERAPLAST | 470.88
19806 | MufaPVCd110TPGP | buc | TERAPLAST | 35.97
12011 | MufaPVCd160TPGP | buc | TERAPLAST | 83.93
12012 | MufaPVCd200TPGP | buc | TERAPLAST | 138.43
13340 | MufaPVCd250TPGP | buc | TERAPLAST | 497.04
19862 | MufaPVCd315TPGP | buc | TERAPLAST | 863.28
25878 | MufaPVCdrenajconditionerd25/511000252 | buc | METROTERM | 8.3
13341 | PiesadecuratarePVCd110/TPGP | buc | TERAPLAST | 87.2
13073 | PiesadecuratarePVCd160TPGP | buc | TERAPLAST | 196.2
13990 | PiesadecuratarePVCd200TPGP | buc | TERAPLAST | 299.75
12005 | RamificatiePVCd160/110x45TPGP | buc | TERAPLAST | 183.12
12090 | RamificatiePVCd160/110x87TPGP | buc | TERAPLAST | 159.14
12007 | RamificatiePVCd160/160x45TPGP | buc | TERAPLAST | 228.9
12008 | RamificatiePVCd160x160x87TPGP | buc | TERAPLAST | 174.4
12006 | RamificatiePVCd200/110x45TPGP | buc | TERAPLAST | 283.4
12091 | RamificatiePVCd200/110x87TPGP | buc | TERAPLAST | 305.2
13337 | RamificatiePVCd200/160x45TPGP | buc | TERAPLAST | 353.81
12048 | RamificatiePVCd200/160x87INSTALPL | buc | INSTALPLAST | 359.63
13338 | RamificatiePVCd200/160x87TPGP | buc | TERAPLAST | 327.65
11807 | RamificatiePVCd200/200x45INSTALPL | buc | INSTALPLAST | 258.62
12178 | RamificatiePVCd200/200x45TPGP | buc | TERAPLAST | 395.89
11808 | RamificatiePVCd200/200x87INSTALPL | buc | INSTALPLAST | 379.83
12177 | RamificatiePVCd200/200x87TPGP | buc | TERAPLAST | 355.34
26072 | RamificatiePVCd250/110x45TPGP | buc | TERAPLAST | 706.32
19864 | RamificatiePVCd250/250x87TPGP | buc | TERAPLAST | 1046.4
26073 | RamificatiePVCd315/110/45TPGP | buc | TERAPLAST | 1046.4
19865 | RamificatiePVCd315/250x45TPGP | buc | TERAPLAST | 2223.6
19866 | RamificatiePVCd315/315/87TPGP | buc | TERAPLAST | 2223.6
12094 | ReductiePVCd160/110TPGP | buc | TERAPLAST | 58.86
12179 | ReductiePVCd200/160TPGP | buc | TERAPLAST | 117.72
16776 | ReductiePVCd250/160TPGP | buc | TERAPLAST | 575.52
26070 | ReductiePVCd250/200TPGP | buc | TERAPLAST | 539.33
19867 | ReductiePVCd315/160TPGP | buc | TERAPLAST | 863.28
26071 | ReductiePVCd315/250TPGP | buc | TERAPLAST | 732.48
26143 | TeuPVCdrenajconditionerd25la90°/504000252 | buc | METROTERM | 10
26827 | ClapetaRezervorWCIncastratP1CromLucios(VS0871335) | buc | VALSIR | 1155.4
26828 | ClapetaRezervorWCIncastratP1CromSatin(VS0871337) | buc | VALSIR | 1264.4
26830 | ClapetaRezervorWCIncastratP3CromSatin(VS0869237) | buc | VALSIR | 1068.2
26831 | ClapetaRezervorWCIncastratP4CromLucios(VS0869335) | buc | VALSIR | 981
26832 | ClapetaRezervorWCIncastratP4CromSatin(VS0869337) | buc | VALSIR | 1068.2
26826 | RezervorIncastratBIDEUValsirH1140BLOCK | buc | VALSIR | 3030.2
26825 | RezervorIncastratWCValsirH114090/110WINNERSBLOCK | buc | VALSIR | 3597
27445 | Rezervorapa1000lvertical.oval,albastru77x225UNIPL/37090 | buc | METROTERM | 5700
13633 | RezervorAPAV=500LCilindricVert. | buc | VALROM | 4316.4
17234 | SeparatorgrasimiV-PEHDsuprateranNG0.3 | buc | VALROM | 4970.4
22143 | SEPARATORHIDROCARBURIV-PEHDCL1NS3FS600 | buc | VALROM | 54936
13800 | Clapetaautomatap\usifon-C0A02 | buc | HAIBA | 28.03
13801 | Clapetaautomatap\usifon-C0A03 | buc | HAIBA | 25.66
13799 | Clapetaautomatap\usifon-C0A15 | buc | HAIBA | 29.67
13740 | Dispozitivp/ulavuarPXS-28 | buc | ROYALRICH | 98.46
13741 | Dispozitivp/ulavuarPXS-35 | buc | ROYALRICH | 98.46
13739 | Dispozitivp/ulavuarRF-P02 | buc | ROYALRICH | 46.59
16643 | Furtungofrat11/2*40K116 | buc | METROTERM | 37.25
16641 | Furtungofrat11/2*40/50K106 | buc | METROTERM | 25.44
16642 | Furtungofrat40*50K406 | buc | METROTERM | 22.1
16654 | FurtungofratWCK821/19046 | buc | METROTERM | 70.41
12423 | FurtungofratWCK828/17581 | buc | METROTERM | 70.18
12718 | Furtunmasinadespalat5mVr-440 | buc | VIRPLAST | 28.21
16647 | Manjetap/uWCW0210 | buc | METROTERM | 32.74
23990 | Manjetawcexcentric20mm(W0220)/19051 | buc | METROTERM | 42.22
25394 | PlutitorcualimentaredejosKH1/2197 | buc | METROTERM | 55
25395 | PlutitorcualimentarelateralaKБ1/2198 | buc | METROTERM | 62
25518 | Rolep/ucabinadus(set8buc)/2084 | buc | METROTERM | 250
21763 | SifonAHKOp/uchiuveta1-1/2D-95preaplin/51000011 | buc | METROTERM | 133.7
26998 | Sifonalbpentrumasinadespalat/62TIA027 | buc | METROTERM | 50
12184 | SifonAni11/240A1000 | buc | METROTERM | 70.2
12505 | SifonAni11/240C0510 | buc | METROTERM | 68.32
16638 | SifonAni11/240C0510 | buc | METROTERM | 71.22
16637 | SifonAni11/440C1010 | buc | METROTERM | 79.03
16644 | SifonAni11/440C2010 | buc | METROTERM | 70.66
16651 | SifonAnip/ucab.dus11/240x50Е215 | buc | METROTERM | 60.31
12685 | SifonbaeEconomVr-143 | buc | VIRPLAST | 19.21
12690 | SifonbaeUniversalVr-242 | buc | VIRPLAST | 43.65
25380 | Sifoncada11/240mmB0550curevizie/2180 | buc | METROTERM | 100
25382 | Sifoncada11/240mmB0550Kcureviziesiclapeta/2182 | buc | METROTERM | 135
25384 | Sifoncada11/240mmB0550ПАсurevizie/2184 | buc | METROTERM | 200
25379 | Sifoncada11/240mmB1050direct/2179 | buc | METROTERM | 85
25381 | Sifoncada11/240mmB1050Kdirectcuclapeta/2181 | buc | METROTERM | 130
25383 | Sifoncada11/240mmB1050ПАdirect/2183 | buc | METROTERM | 220
27459 | Sifonchiuveta11/240mm40*40/50/2652 | buc | METROTERM | 65
25378 | Sifonchiuveta11/240mmEM1050/2185 | buc | METROTERM | 150
25374 | Sifonchiuveta11/240mmM1050/2175 | buc | METROTERM | 49
25375 | Sifonchiuveta11/240mmM1550/2176 | buc | METROTERM | 52
25373 | Sifonchiuveta11/240mmY1050/2174 | buc | METROTERM | 55
25377 | Sifonchiuveta11/240mmY1550/2187 | buc | METROTERM | 60
25376 | Sifonchiuveta11/432mmT1050/2177 | buc | METROTERM | 50
26999 | Sifonchrompentrumasinadespalat/62TIA028 | buc | METROTERM | 105
24591 | Sifonclic-clac/5704 | buc | METROTERM | 117.79
25385 | Sifondus11/240/50mmП1055cufurtungofrat/2188 | buc | METROTERM | 46
12686 | SifondusEconomVr-145 | buc | VIRPLAST | 10.48
25386 | Sifondusp/ucaditajoasa6.5cmП1000/2189 | buc | METROTERM | 50
12693 | SifondusUniversalVr-246 | buc | VIRPLAST | 20.19
16639 | SifonGofrat1/240-50G106 | buc | METROTERM | 57.5
16640 | Sifongofrat1/240-50G116 | buc | METROTERM | 63.88
12684 | SifongofratEconomL=1500Vr-136 | buc | VIRPLAST | 13.1
27000 | Sifoningropatpentrumasinadespalat/62TIA030 | buc | METROTERM | 150
12704 | SifonlavuarCompact(11/2-d40)Vr-662 | buc | VIRPLAST | 22.38
12705 | SifonlavuarCompact(11/2-d40)Vr-663 | buc | VIRPLAST | 35.46
12688 | SifonlavuardubluUniversal(11/2-d40)Vr-221 | buc | VIRPLAST | 47.73
12681 | SifonlavuarEconomVr-124 | buc | VIRPLAST | 18.54
13742 | SifonlavuarnichelatDXS-39 | buc | ROYALRICH | 57.51
13743 | SifonlavuarnichelatDXS-43 | buc | ROYALRICH | 124.31
16645 | Sifonp/ubaeE150 | buc | METROTERM | 123.36
16646 | Sifonp/ubaeE250 | buc | METROTERM | 104.58
12180 | Sifonp/ubaeE150 | buc | METROTERM | 120.14
12181 | Sifonp/ubaeE250 | buc | METROTERM | 122.13
16724 | Sifonp/ubaeVareagreglabilC6255/19059 | buc | METROTERM | 78.07
24586 | Sifonp/ubideu40dx63(S)A-412-DN40/3819 | buc | METROTERM | 150
25068 | Sifonp/ucabunadedus40/50dx70"A461-50/3814 | buc | METROTERM | 97
24587 | Sifonp/ucadacromat40/50dx70(A501)"/2201 | buc | METROTERM | 190
25387 | Sifonp/ucadita11/2*40mmcurevizieП0555/2178 | buc | METROTERM | 55
24588 | Sifonp/ulavuar32dx63A411/7687 | buc | METROTERM | 92
20899 | Sifonpentrucada | buc | BESCO | 317.84
13738 | Sifonpisuaralbplastic | buc | ROYALRICH | 23.11
12750 | Trapplast.d110PLorizontal | buc | METROTERM | 51.67
16893 | Trapplast.d110PLorizontalMM | buc | METROTERM | 42.22
12752 | Trapplast.d5010x10drept | buc | METROTERM | 24.38
12751 | Trapplast.d5010x10orizontal | buc | METROTERM | 25.54
12754 | Trapplast.d5015x15drept | buc | METROTERM | 26.38
12753 | Trapplast.d5015x15orizontal | buc | METROTERM | 30.41
27113 | EcoSeptTank-4L-2mD-1.0m53613 | buc | METROTERM | 14000
26284 | GarniturateavacorugataDE250TW | buc | TEHNOWORLD | 56.68
26287 | GarniturateavacorugataDE315TW | buc | TEHNOWORLD | 80.66
26283 | MufacorugataDE250TWcanalizare | buc | TEHNOWORLD | 176.58
26286 | MufacorugataDE315TWcanalizare | buc | TEHNOWORLD | 261.6
25928 | TeavacorugataPEDRENCOR450N/mpDE110C50MLnegru | м | TEHNOWORLD | 47.96
26518 | TeavacorugataPEDRENCOR450N/mpDE160C25MLverde | м | TEHNOWORLD | 78.48
26517 | TeavacorugataPESN4DE250B06MLTWINTALB | м | TEHNOWORLD | 174.4
26285 | TeavacorugataPESN4DE315faramufaB06MLTWINTALB | м | TEHNOWORLD | 327
13333 | Tubp\udrenajd.110Firat | м | FIRAT | 23.11
14446 | TeavaPPd110SN2L=1000EXTVL | buc | VALROM | 79.57
11126 | TeavaPPd110/L=1000 | buc | TERAPLAST | 105.73
12151 | TeavaPPd110/L=1500 | buc | TERAPLAST | 185.08
2012 | TeavaPPd110/L=2000 | buc | TERAPLAST | 201.65
2009 | TeavaPPd110/L=250 | buc | TERAPLAST | 40.33
2013 | TeavaPPd110/L=3000 | buc | TERAPLAST | 327
2010 | TeavaPPd110/L=500 | buc | TERAPLAST | 62.13
2003 | TeavaPPd32/L=1000 | buc | TERAPLAST | 30.52
12148 | TeavaPPd32/L=1500 | buc | TERAPLAST | 46.22
2059 | TeavaPPd32/L=2000 | buc | TERAPLAST | 51.23
2001 | TeavaPPd32/L=250 | buc | TERAPLAST | 15.91
2060 | TeavaPPd32/L=3000 | buc | TERAPLAST | 75.86
2002 | TeavaPPd32/L=500 | buc | TERAPLAST | 20.49
2063 | TeavaPPd40/L=1000 | buc | TERAPLAST | 35.97
12149 | TeavaPPd40/L=1500 | buc | TERAPLAST | 54.5
2064 | TeavaPPd40/L=2000 | buc | TERAPLAST | 65.18
2061 | TeavaPPd40/L=250 | buc | TERAPLAST | 17.44
2065 | TeavaPPd40/L=3000 | buc | TERAPLAST | 93.3
2062 | TeavaPPd40/L=500 | buc | TERAPLAST | 21.8
2006 | TeavaPPd50/L=1000 | buc | TERAPLAST | 35.97
12150 | TeavaPPd50/L=1500 | buc | TERAPLAST | 55.59
2007 | TeavaPPd50/L=2000 | buc | TERAPLAST | 63.22
2004 | TeavaPPd50/L=250 | buc | TERAPLAST | 16.35
2008 | TeavaPPd50/L=3000 | buc | TERAPLAST | 123.17
2005 | TeavaPPd50/L=500 | buc | TERAPLAST | 22.89
17603 | TeavaPPd50/L=500VL | buc | VALROM | 25.51
11982 | TeavaPPd75/L=1000 | buc | TERAPLAST | 64.31
12932 | TeavaPPd75/L=1500 | buc | TERAPLAST | 98.1
12385 | TeavaPPd75/L=2000 | buc | TERAPLAST | 119.9
11920 | TeavaPPd75/L=250 | buc | TERAPLAST | 29.87
11983 | TeavaPPd75/L=3000 | buc | TERAPLAST | 174.4
11921 | TeavaPPd75/L=500 | buc | TERAPLAST | 38.8
24346 | TeavaPPRosturplastd110L=1000mm/11174 | buc | RosTur | 54.24
24347 | TeavaPPRosturplastd110L=2000mm/11176 | buc | RosTur | 94.28
24344 | TeavaPPRosturplastd110L=250mm/11171 | buc | RosTur | 20.38
24348 | TeavaPPRosturplastd110L=3000mm/11177 | buc | RosTur | 139.78
24345 | TeavaPPRosturplastd110L=500mm/11172 | buc | RosTur | 31.12
24343 | TeavaPPRosturplastd50L=3000mm/15400 | buc | RosTur | 56.6
24340 | TeavaPPRosturplastd50L=1000mm/15397 | buc | RosTur | 21.29
24341 | TeavaPPRosturplastd50L=1500mm/15398 | buc | RosTur | 32.21
24342 | TeavaPPRosturplastd50L=2000mm/15399 | buc | RosTur | 36.4
24338 | TeavaPPRosturplastd50L=250mm/15394 | buc | RosTur | 10.92
24339 | TeavaPPRosturplastd50L=500mm/15395 | buc | RosTur | 13.65
12736 | TubPPd110/2.7L=1000INTERPL. | buc | INTERPLAST | 80.08
14270 | TubPPd110/2.7L=1500INTERPL. | buc | INTERPLAST | 109.2
13187 | TubPPd110/2.7L=2000INTERPL. | buc | INTERPLAST | 154.7
12737 | TubPPd110/2.7L=250INTERPL. | buc | INTERPLAST | 29.12
13186 | TubPPd110/2.7L=3000INTERPL. | buc | INTERPLAST | 217.49
12738 | TubPPd110/2.7L=500INTERPL. | buc | INTERPLAST | 50.05
12739 | TubPPd50/1.8L=1000INTERPL. | buc | INTERPLAST | 27.3
25245 | TubPPd50/1.8L=1500INTERPL. | buc | INTERPLAST | 38.22
12740 | TubPPd50/1.8L=2000INTERPL. | buc | INTERPLAST | 50.05
12864 | TubPPd50/1.8L=250INTERPL. | buc | INTERPLAST | 10.92
12865 | TubPPd50/1.8L=3000INTERPL. | buc | INTERPLAST | 63.7
12741 | TubPPd50/1.8L=500INTERPL. | buc | INTERPLAST | 16.38
2018 | TeavaPVCd110/L=4000 | buc | TERAPLAST | 236.53
25877 | TeavaPVCdrenajconditionerd25PN10/391723990 | m | METROTERM | 23
14128 | TeavaPVCSN4Md110x3.2/L=1000 | buc | TERAPLAST | 88.29
27295 | TeavaPVCSN4Md110x3.2/L=1000ELP | buc | TERAPLAST | 81.75
14129 | TeavaPVCSN4Md110x3.2/L=2000 | buc | TERAPLAST | 169.17
14010 | TeavaPVCSN4Md110x3.2/L=3000 | buc | TERAPLAST | 246.34
26203 | TeavaPVCSN4Md110x3.2/L=3000ELP | buc | METROTERM | 174.25
14011 | TeavaPVCSN4Md110x3.2/L=4000 | buc | TERAPLAST | 327
14012 | TeavaPVCSN4Md110x3.2/L=6000 | buc | TERAPLAST | 490.5
13053 | TeavaPVCSN4Md160x4/L=1000 | buc | TERAPLAST | 163.5
12384 | TeavaPVCSN4Md160x4/L=2000 | buc | TERAPLAST | 294.3
12200 | TeavaPVCSN4Md160x4/L=3000 | buc | TERAPLAST | 457.8
12176 | TeavaPVCSN4Md160x4/L=4000 | buc | TERAPLAST | 588.6
12175 | TeavaPVCSN4Md160x4/L=6000 | buc | TERAPLAST | 872
13109 | TeavaPVCSN4Md200x4.9/L=1000 | buc | TERAPLAST | 218
12174 | TeavaPVCSN4Md200x4.9/L=2000 | buc | TERAPLAST | 436
12502 | TeavaPVCSN4Md200x4.9/L=3000 | buc | TERAPLAST | 654
12173 | TeavaPVCSN4Md200x4.9/L=4000 | buc | TERAPLAST | 872
12503 | TeavaPVCSN4Md200x4.9/L=6000 | buc | TERAPLAST | 1242.6
13276 | TeavaPVCSN4Md250x6.2/L=1000 | buc | TERAPLAST | 392.4
17530 | TeavaPVCSN4Md250x6.2/L=2000 | buc | TERAPLAST | 667.73
12172 | TeavaPVCSN4Md250x6.2/L=2000 | buc | TERAPLAST | 697.6
12171 | TeavaPVCSN4Md250x6.2/L=3000 | buc | TERAPLAST | 1046.4
13054 | TeavaPVCSN4Md250x6.2/L=4000 | buc | TERAPLAST | 1395.2
13110 | TeavaPVCSN4Md250x6.2/L=6000 | buc | TERAPLAST | 2003.42
13792 | TeavaPVCSN4Md315x7.7/L=4000 | buc | TERAPLAST | 2058.57
12136 | TeavaPVCSN4Md315x7.7/L=6000 | buc | TERAPLAST | 3087.97
26010 | TeavaPVCSN8d315L6m/RSL00028 | buc | METROTERM | 2565
11438 | TubPVCd110/L=1000 | buc | FURTUNTEC | 47.96
11437 | TubPVCd110/L=2000 | buc | FURTUNTEC | 83.06
11436 | TubPVCd110/L=3000 | buc | FURTUNTEC | 121.43
16596 | TubPVCd110/L=3000PL | buc | METROTERM | 106.91
11435 | TubPVCd110/L=4000 | buc | FURTUNTEC | 161.97
22316 | TubPVCd110/L=500 | buc | FURTUNTEC | 29.43
11439 | TubPVCd110/L=500PL | buc | METROTERM | 20.93
26101 | TubPVCd160SN2L=3000 | buc | FURTUNTEC | 318.28
26102 | TubPVCd160SN2L=4000 | buc | FURTUNTEC | 425.1
11443 | TubPVCd50/L=1000 | buc | FURTUNTEC | 22.67
11444 | TubPVCd50/L=2000 | buc | FURTUNTEC | 41.86
17920 | TubPVCd50/L=2000PL | buc | METROTERM | 30.23
11441 | TubPVCd50/L=250 | buc | FURTUNTEC | 10.46
11445 | TubPVCd50/L=3000 | buc | FURTUNTEC | 61.04
17921 | TubPVCd50/L=3000PL | buc | METROTERM | 46.48
22023 | TubPVCd50/L=4000PL | buc | METROTERM | 60.43
11442 | TubPVCd50/L=500 | buc | FURTUNTEC | 15.26
11400 | Trap95mmnichelatRF-534P | buc | RIFENG | 19.29
25780 | TrapinoxMTS9356-4040cm/99071707 | buc | METROTERM | 500
25240 | TrapinoxMTS9356-6060cm/99071708 | buc | METROTERM | 600
25241 | TrapinoxMTS9356-8080cm/99071709 | buc | METROTERM | 700
26120 | TrapinoxMTS9356-8080cm/99071747 | buc | METROTERM | 705
21951 | TrapinoxPRBS803IN80cm/03700103 | buc | METROTERM | 1090
26896 | Trapplast.d110150x150drept/2546 | buc | METROTERM | 60
19706 | Bandaelasticap/utraseufrigorific15m | buc | METROTERM | 190
12430 | Bandaelasticap/utraseufrigorificneadeziva25m/100mm | buc | METROTERM | 155
12429 | FreonR22 | кг | METROTERM | 350
27262 | FreonR404(10.9kg) | кг | METROTERM | 280
16547 | FreonR407C | кг | METROTERM | 250
16548 | FreonR410A | кг | METROTERM | 199
13478 | Holender1/2(piulitacupru) | buc | AUX | 25.66
13476 | Holender1/4(piulitacupru) | buc | AUX | 12.92
21368 | PompacondensTECNOSYSTEMIEasyone12170040-40Lt | buc | TECNOSYSTEMI | 1619.3
17536 | SifonpentruaparatdeclimatizareHL138 | buc | METROTERM | 1120
20368 | Suportp/uconditioner18-24000BTU/81AC0065 | buc | METROTERM | 260.14
23312 | Suportp/uconditioner35x35L450(set) | buc | METROTERM | 260
23526 | Suportp/uconditioner35x35L450(set)ECO | buc | METROTERM | 200
23313 | Suportp/uconditioner35x35L550(set) | buc | METROTERM | 275
23314 | Suportp/uconditioner40x40L600(set) | buc | METROTERM | 360
26378 | Suportp/uconditioner45x45L750(set) | buc | METROTERM | 580
22292 | Suportp/uconditionereF020C/ | buc | METROTERM | 434.67
12995 | AdezivplacaALP(uscarerapida),12kg | buc | GOOT | 1868.7
12981 | BaghetaPVCS3 | м | GOOT | 14.17
12983 | Coltarplanzincat | buc | GOOT | 2.83
12984 | Discderanforsare | buc | GOOT | 5.01
12979 | FlansadecapatPVCS3 | м | GOOT | 20.71
12980 | Flansap/udirectie"T"PVC | м | GOOT | 47.96
12978 | Panoutipsandvichp/utubulaturaventilatie | м2 | GOOT | 216.47
12982 | PiesaunghiularadeacoperirePVC | buc | GOOT | 4.58
13167 | Pompitamanualap/uadeziv | buc | GOOT | 335.5
12988 | Profil"F"aluminiu | м | GOOT | 47.96
12987 | Profildecolt,,h''aluminiu | м | GOOT | 54.5
12989 | ProfilgrillYaluminiu | м | GOOT | 59.73
12985 | Suportunghiularzincat | buc | GOOT | 17.66
14496 | CompresorAUXH07A4/SAR1 | buc | AUX | 193.47
14221 | CompresorAUXH09A4/SAR1 | buc | AUX | 3752.48
14222 | CompresorAUXH12A4/SAR1 | buc | AUX | 4142.68
14223 | CompresorAUXH18A4/SAR1 | buc | AUX | 4629.72
14224 | CompresorAUXH24A4/SAR1 | buc | AUX | 7003.18
22280 | CompresorLU-H09KKA2A | buc | LESSAR | 4823
22281 | CompresorLU-H12KKA2A | buc | LESSAR | 5460
14217 | CondensatorAUXH09A4/SAR1 | buc | AUX | 106.65
14218 | CondensatorAUXH12A4/SAR1 | buc | AUX | 106.65
14219 | CondensatorAUXH18A4/SAR1 | buc | AUX | 188.19
14220 | CondensatorAUXH24A4/SAR1 | buc | AUX | 479.21
22274 | EliceLS-H09KKA2A | buc | LESSAR | 409.5
22275 | EliceLS-H12KKA2A | buc | LESSAR | 409.5
22276 | EliceLU-H09KKA2A/LU-H12KKA2A | buc | LESSAR | 236.6
14213 | Elicep/uventilatorbl.exteriorAUXH09A4/SAR1 | buc | AUX | 161.98
14214 | Elicep/uventilatorbl.exteriorAUXH12A4/SAR1 | buc | AUX | 161.98
14215 | Elicep/uventilatorbl.exteriorAUXH18A4/SAR1 | buc | AUX | 161.98
14216 | Elicep/uventilatorbl.exteriorAUXH24A4/SAR1 | buc | AUX | 248.98
22076 | FujitsumotorpuventilatorASYG09LLCD | buc | FUJITSU | 3448.17
22109 | Fujitsumotorpuventilator9603074012 | buc | FUJITSU | 2832.28
22077 | FujitsuplacaelectronicaAOYG09LLCD | buc | FUJITSU | 4206.75
22075 | FujitsuplacaelectronicaASYG09LLCD | buc | FUJITSU | 1284.19
22078 | FujitsuplacaelectronicaASYG12LLCD | buc | FUJITSU | 1284.19
22283 | MotorelectricLS-H09KKA2A | buc | LESSAR | 819
22282 | MotorelectricLS-H12KKA2A | buc | LESSAR | 819
22284 | MotorelectricLU-H09KKA2A/LU-H12KKA2A | buc | LESSAR | 819
22278 | PlacadereglareLS-H12KKA2A | buc | LESSAR | 819
14209 | PlacaelectronicaAUXH09A4/SAR1 | buc | AUX | 158.16
14210 | PlacaelectronicaAUXH12A4/SAR1 | buc | AUX | 158.16
14211 | PlacaelectronicaAUXH18A4/SAR1 | buc | AUX | 576.21
14212 | PlacaelectronicaAUXH24A4/SAR1 | buc | AUX | 576.21
22277 | PlacaelectronicaLS-H09KKA2A | buc | LESSAR | 819
22279 | PlacaindicatorLS-H09KKA2A/LS-H12KKA2A | buc | LESSAR | 691.6
14195 | SchimbatorexteriorAUXH18A4/SAR1 | buc | AUX | 2083.54
14189 | SchimbatorinteriorAUXH09A4/SAR1 | buc | AUX | 497.59
14190 | SchimbatorinteriorAUXH12A4/SAR1 | buc | AUX | 829.01
14191 | SchimbatorinteriorAUXH18A4/SAR1 | buc | AUX | 939.48
14229 | SensordetemperaturaexteriorAUXH09A4/SAR1 | buc | AUX | 0.36
14230 | SensordetemperaturaexteriorAUXH12A4/SAR1 | buc | AUX | 0.36
14231 | SensordetemperaturaexteriorAUXH18A4/SAR1 | buc | AUX | 50.6
14233 | SensordetemperaturainteriorAUXH09A4/SAR1 | buc | AUX | 50.6
14234 | SensordetemperaturainteriorAUXH12A4/SAR1 | buc | AUX | 50.6
14235 | SensordetemperaturainteriorAUXH18A4/SAR1 | buc | AUX | 50.6
14225 | TelecomandaAUXH09A4/SAR1 | buc | AUX | 588.41
14226 | TelecomandaAUXH12A4/SAR1 | buc | AUX | 109.38
14227 | TelecomandaAUXH18A4/SAR1 | buc | AUX | 109.38
14228 | TelecomandaAUXH24A4/SAR1 | buc | AUX | 109.38
14205 | TransformatorAUXH09A4/SAR1 | buc | AUX | 192.56
14206 | TransformatorAUXH12A4/SAR1 | buc | AUX | 192.56
14207 | TransformatorAUXH18A4/SAR1 | buc | AUX | 192.56
14208 | TransformatorAUXH24A4/SAR1 | buc | AUX | 192.56
14201 | VentilatorexteriorAUXH09A4/SAR1 | buc | AUX | 383.11
14202 | VentilatorexteriorAUXH12A4/SAR1 | buc | AUX | 492.67
14203 | VentilatorexteriorAUXH18A4/SAR1 | buc | AUX | 695.42
14204 | VentilatorexteriorAUXH24A4/SAR1 | buc | AUX | 706.34
14197 | VentilatorinteriorAUXH09A4/SAR1 | buc | AUX | 317.59
14198 | VentilatorinteriorAUXH12A4/SAR1 | buc | AUX | 465.19
14199 | VentilatorinteriorAUXH18A4/SAR1 | buc | AUX | 657.02
14200 | VentilatorinteriorAUXH24A4/SAR1 | buc | AUX | 657.02
17703 | ConditionerCITIZENcasetaR410CSRA12QW | buc | CITIZEN | 13774.33
23453 | ConditionerLESSARinvertertipcaseta(LS-HE18BCTA2/LU-HE18UTA2/LZ-B4COBA) | buc | LESSAR | 26117
23454 | ConditionerLESSARinvertertipcaseta(LS-HE24BMA2/LU-HE24UMA2/LZ-B4KBA) | buc | LESSAR | 31213
23455 | ConditionerLESSARinvertertipcaseta36000BTU/H | buc | LESSAR | 44590
23456 | ConditionerLESSARinvertertipcaseta48000BTU/H | buc | LESSAR | 49140
23457 | ConditionerLESSARinvertertipcaseta55000BTU/H | buc | LESSAR | 58240
26877 | FujitsuinverterCASETAAUYG18LVLB/AOYG18LALL/UTGUFYDW | Set | FUJITSU | 39202.8
27232 | ConditionerLESSARinvertertipductLS-HE24DOA2/LU-HE24UOA2 | buc | LESSAR | 30212
27233 | ConditionerLESSARinvertertipductLS-HE36DOA4/LU-HE36UMA4 | buc | LESSAR | 44044
27234 | ConditionerLESSARinvertertipductLS-HE48DOA4/LU-HE48UMA4 | buc | LESSAR | 50050
26889 | FujitsuinverterCASETAAUYG12LVLB/AOYG12LALL/UTGUFYDW | Set | FUJITSU | 31322.2
26890 | FujitsuinverterDUCTARYG12LLTB/AOYG12LALL | Set | FUJITSU | 30921.8
26878 | FujitsuinverterDUCTARYG30LHTBP/AOYG30LBTA | Set | FUJITSU | 70652.4
26879 | FujitsuinverterDUCTARYG36LHTBP/AOYG36LBTA | Set | FUJITSU | 69633.2
27327 | ConditionerKANIONON/OFKWSM18R410H | buc | METROTERM | 12200
22270 | ConditionerLESSARCool+(LSH09KPA2/LUH09KPA2) | buc | LESSAR | 6370
27227 | ConditionerLESSARCool+(LSH09KPA2C/LUH09KPA2C) | buc | LESSAR | 6461
22271 | ConditionerLESSARCool+(LSH12KPA2/LUH12KPA2) | buc | LESSAR | 7462
22272 | ConditionerLESSARCool+(LSH18KPA2/LUH18KPA2) | buc | LESSAR | 12194
23047 | ConditionerLESSARInverter(LSHE09KLA2/LUHE09KLA2A) | buc | LESSAR | 9973.6
26123 | ConditionerLESSARInverterAmigo(LSHE09KRA2/LUHE09KRA2) | buc | LESSAR | 9919
26124 | ConditionerLESSARInverterAmigo(LSHE12KRA2A/LUHE12KRA2A) | buc | LESSAR | 11284
27330 | ConditionerNordStarKFR70GW/AGX1C24BTU | buc | METROTERM | 16500
27110 | ConditionerQuattroClima(QW-BE07WA/QN-BE07WA)R410 | buc | QuattroClima | 5369
27108 | ConditionerQuattroClimaInverter(QV-VE09WAE/QN-VE09WAE)R32 | buc | QuattroClima | 8827
27109 | ConditionerQuattroClimaInverter(QV-VE12WAE/QN-VE12WAE)R32 | buc | QuattroClima | 9555
26869 | FujitsuinverterCLASSICEUROASYG09LLCD/AOYG09LLCD | Set | FUJITSU | 14651
26875 | FujitsuinverterDELUXESLIDEASYG09LTCA/AOYG09LTC | Set | FUJITSU | 28155.4
26876 | FujitsuinverterDELUXESLIDEASYG12LTCA/AOYG12LTC | Set | FUJITSU | 32705.4
26872 | FujitsuinverterDESIGNASYG12KETA/AOYG12KETA | Set | FUJITSU | 21840
26874 | FujitsuinverterSTANDARDASYG18LFCA/AOYG18LFC | Set | FUJITSU | 30485
27228 | ConditionerLESSARinvertertavan-podeaLS-HE24TOA2/LU-HE24UOA2 | buc | LESSAR | 29484
27229 | ConditionerLESSARinvertertavan-podeaLS-HE36TMA4A/LU-HE36UMA4 | buc | LESSAR | 43316
27230 | ConditionerLESSARinvertertavan-podeaLS-HE48TMA4/LU-HE48UMA4 | buc | LESSAR | 49504
22293 | FujitsuinverterMult.SplitAOYG18LAT3extern | buc | FUJITSU | 33833.8
22064 | FujitsuinverterMult.SplitAOYG24LAT3extern | buc | FUJITSU | 39312
22063 | FujitsuinverterMult.SplitASYG12LMCA/ASYG12LMCEintern | buc | FUJITSU | 6370
16504 | TeavaCupruACR1/2 | м | METROTERM | 86.96
16503 | TeavaCupruACR3/8 | м | METROTERM | 63.8
16511 | TeavaCupruACR5/8 | м | METROTERM | 140.41
20095 | Teavacupruizolata1/2"x0.8/40TC9903 | m | METROTERM | 95.33
20182 | TeavaCupruizolata3/4"x140TC9905 | m | METROTERM | 220
20098 | Teavacupruizolata5/8"x1/40TC9904 | m | METROTERM | 167
27188 | TeavaCupruizolataCuPEXACRd5/815.875mmAVI | m | METROTERM | 220
22976 | TeavaCupruizolataFomaColacd1/2(12.7) | m | FOMA | 125.35
22974 | TeavaCupruizolataFomaColacd1/4(6.35) | m | FOMA | 75.21
27174 | TeavaCupruizolataFomaColacd1/4(6.35)ED | m | FOMA | 73.5
26736 | TeavaCupruizolataFomaColacd3/4(19.05) | м | FOMA | 226.72
22975 | TeavaCupruizolataFomaColacd3/8(9.52) | m | FOMA | 106.82
27175 | TeavaCupruizolataFomaColacd3/8(9.52)ED | м | FOMA | 93.74
22977 | TeavaCupruizolataFomaColacd5/8(15.88) | m | FOMA | 216.91
27392 | AerotermaElectricaFlowairLeoELLBMS(6.8-22.8kw) | buc | FLOWAIRLEO | 32591
27393 | AerotermaElectricaFlowairLeoELSBMS(5.3-10.8kw) | buc | FLOWAIRLEO | 26705
21620 | AerotermaFlowaircu3viteze,suportLeoFB20V | buc | FLOWAIRLEO | 6540
21622 | AerotermaFlowaircu3viteze,suportLeoFB30V | buc | FLOWAIRLEO | 7324.8
17063 | AerotermaFlowairLeoAGRO45 | buc | FLOWAIRLEO | 18421
17060 | AerotermaFlowairLeoFB15S | buc | FLOWAIRLEO | 8916.2
13599 | AerotermaFlowairLeoFB25S | buc | FLOWAIRLEO | 10180.6
20435 | AerotermaFlowairLeoFBNew15M | buc | FLOWAIRLEO | 11227
20433 | AerotermaFlowairLeoFBNew25V | buc | FLOWAIRLEO | 7957
18238 | AerotermaFlowairLeoFS19S | buc | FLOWAIRLEO | 13843
24116 | AerotermaFlowairLeoL1(1.3-32.3)kw | buc | FLOWAIRLEO | 9592
23764 | AerotermaFlowairLeoL2(2-50)kw | buc | FLOWAIRLEO | 10791
23765 | AerotermaFlowairLeoL3(3-65)kw | buc | FLOWAIRLEO | 11445
23763 | AerotermaFlowairLeoS1(1-13)kw | buc | FLOWAIRLEO | 7412
24114 | AerotermaFlowairLeoS2(2.1-26.5)kw | buc | FLOWAIRLEO | 7630
24115 | AerotermaFlowairLeoS3(1.7-32.7)kw | buc | FLOWAIRLEO | 8720
17064 | CameradeamestecFlowair | buc | FLOWAIRLEO | 12099
23417 | ControlerFlowairT-box | buc | FLOWAIRLEO | 4796
14153 | ControlerFlowairVNT20 | buc | FLOWAIRLEO | 2616
18229 | DistribuitordesemnalFlowairR10 | buc | FLOWAIRLEO | 1199
23418 | ModuldecontrolFlowairDRVVp/uLEOV | buc | FLOWAIRLEO | 2289
18228 | Reglatorturatieventilatorcu3trepteTRs0.6A | buc | FLOWAIRLEO | 981
26636 | Reglatorturatieventilatorcu5trepteARW3.0A | buc | FLOWAIRLEO | 2289
14152 | Reglatorturatieventilatorcu5trepteTR1.5A | buc | FLOWAIRLEO | 1744
18227 | Reglatorturatieventilatorcu5trepteTRd3.0A | buc | FLOWAIRLEO | 2507
17075 | RegulatordevitezaSENTERA4.0AMTY-0-40-AT | buc | SIMPLEX | 2616
18240 | SchimbatordecalduraaerotermaLEOFB45 | buc | FLOWAIRLEO | 4412.76
18230 | SenzordetemperaturaExternPT1000IP65 | buc | FLOWAIRLEO | 981
17066 | SuportaerotermaLeoFB25/45 | buc | FLOWAIRLEO | 1526
20437 | SuportaerotermaLeoFB25/45/65NEW | buc | FLOWAIRLEO | 981
17065 | SuportaerotermaLeoFB9,FB15,FB30 | buc | FLOWAIRLEO | 1199
20438 | SuportaerotermaLeoFB9/10/15/20/30NEW | buc | FLOWAIRLEO | 763
18231 | TermostatdecameraFlowaircucomutator3vitezeTS | buc | FLOWAIRLEO | 545
14154 | TermostatdecameraFlowairRA | buc | FLOWAIRLEO | 327
20876 | PanoudealimentaresicontrolFlowairLEOS3G | buc | FLOWAIRLEO | 3924
22168 | PerdeadeaerelictricaBestaE90(4kw) | buc | FLOWAIRLEO | 5559
22169 | PerdeadeaerelictricaElisCE100(6.5kw) | buc | FLOWAIRLEO | 9156
22170 | PerdeadeaerelictricaElisCE150(10kw) | buc | FLOWAIRLEO | 11336
23103 | PerdeadeaerelictricaElisCE200(15kw) | buc | FLOWAIRLEO | 14715
27390 | PerdeadeaerelictricaSLIME-1001m1300m3/H(sensormiscareincorporat+comutatordecomanda) | buc | FLOWAIRLEO | 12862
27389 | PerdeadeaerelictricaSLIME-1501.5m2200m3/H(sensormiscareincorporat+comutatordecomanda) | buc | FLOWAIRLEO | 14933
27388 | PerdeadeaerelictricaSLIME-2002m3000m3/H(sensormiscareincorporat+comutatordecomanda) | buc | FLOWAIRLEO | 18530
26634 | PerdeadeaerELISA-W-1001.0m18kw | buc | FLOWAIRLEO | 21364
23102 | PerdeadeaerELISC-W-1501.5m | buc | FLOWAIRLEO | 11554
24117 | PerdeadeaerELISC-W-2002.0m(14.9-17.6)kw | buc | FLOWAIRLEO | 14170
20507 | PerdeadeaerELIST-W-1001.0m11kw | buc | FLOWAIRLEO | 11881
20506 | PerdeadeaerELIST-W-1501.5m20kw | buc | FLOWAIRLEO | 17178.4
22171 | PerdeadeaerELIST-W-2002.0m27kw | buc | FLOWAIRLEO | 20710
17520 | PerdeadeaerELIST2N100/L | buc | FLOWAIRLEO | 10682
21623 | PerdeadeaerindustrialaELISG1N150/L | buc | FLOWAIRLEO | 17113
20874 | PerdeadeaerindustrialaELISG1N200/L | buc | FLOWAIRLEO | 21778.2
20505 | Suportp/uELIST/DUO/ELISA | buc | FLOWAIRLEO | 654
27391 | SuportPerdeaAerSLIMalb | buc | FLOWAIRLEO | 872
21328 | VentiloconvectorCLINTdepardosealaFVW/VP13(3.2kw) | buc | CLINT | 5995
22183 | VentiloconvectorCLINTdepardosealaFVW/VP14(3.5kw) | buc | CLINT | 6725.95
23112 | VentiloconvectorCLINTdepardosealaFVW/VP23(4.19kw) | buc | CLINT | 6213
21329 | VentiloconvectorCLINTdepardosealaFVW/VP33(5.7kw) | buc | CLINT | 7172.2
23113 | VentiloconvectorCLINTdepardosealaFVW/VP34(6.35kw) | buc | CLINT | 8393
21326 | VentiloconvectorCLINTdetavanFIW/IO13(3.2kw) | buc | CLINT | 5062.4
21331 | VentiloconvectorCLINTtipcasetaTCW42(5.8kw) | buc | CLINT | 19893.59
21332 | VentiloconvectorCLINTtipcasetaTCW/WB42-4tevi(2.2kw) | buc | CLINT | 19351.42
24100 | VentiloconvectorCLINTtipDuctUTW274(20.7/46.3kw) | buc | CLINT | 30517.38
21334 | VentiloconvectorCLINTtipDuctUTW63(4.6/9.8kw) | buc | CLINT | 13933.91
21335 | VentiloconvectorCLINTtipDuctUTW93(7.5/15.5kw) | buc | CLINT | 18295.43
26886 | VentiloconvectorEVOCLIMAtipcasetaCWC430M/2tevi2.85kw | buc | CLINT | 12971
26887 | VentiloconvectorEVOCLIMAtipcasetaCWC441M/2tevi3.61kw | buc | CLINT | 13080
26888 | VentiloconvectorEVOCLIMAtipcasetaCWC475M/2tevi6.65kw | buc | CLINT | 16023
18233 | ActuatorBELIMOSPLF24ON/OF | buc | FLOWAIRLEO | 6041.22
23034 | Bandaaluminiu48mmx50m540/36080 | buc | METROTERM | 205
23527 | BandaautoadezivaALProconstruct50/2525mic. | buc | METROTERM | 70
26364 | BandadeetansareDTPES15*4/20m/009940 | m | METROTERM | 5
26559 | Bandaperforata12.2x0.4mmx10m/408110 | buc | METROTERM | 98
26621 | Bandaperforata12x0.7mmx10m/408014 | buc | METROTERM | 285
20267 | BandaperforataZn40x10x2.0TM2/10 | buc | METROTERM | 677.86
19539 | Bridafixareoteld105-120mm012-0617 | buc | METROTERM | 12.95
20383 | Bridafixareoteld115-130mm012-0618 | buc | METROTERM | 12.95
20371 | Bridafixareoteld115-130mm012/0618 | buc | METROTERM | 20.03
19542 | Bridafixareoteld125-140mm012-0619 | buc | METROTERM | 22.29
20372 | Bridafixareoteld145-160mm012-0620 | buc | METROTERM | 22.81
22153 | Bridafixareoteld155-170mm012-0621 | buc | METROTERM | 28.92
20714 | Bridafixareoteld315-330mm012-0624 | buc | METROTERM | 53.25
19543 | Bridafixareoteld90-110mm012-0616 | buc | METROTERM | 12.06
27530 | Canalventilarespiroidal0.5 | м2 | METROTERM | 356
25887 | CanalventilareZN0.5 | м2 | METROTERM | 410
27508 | CanalventilareZnDTd125mm0.5L2000mm | buc | METROTERM | 310
26089 | CanalventilareZNrectangular0.55 | м2 | METROTERM | 425
26470 | ConexiuneflexibilaBLAUBERGEVA125 | buc | BLAUBERG | 98.1
22034 | ConexiuneflexibilaBLAUBERGEVA150 | buc | BLAUBERG | 220.18
26471 | ConexiuneflexibilaBLAUBERGEVA160 | buc | BLAUBERG | 119.9
22035 | ConexiuneflexibilaBLAUBERGEVA200 | buc | BLAUBERG | 218
22036 | ConexiuneflexibilaBLAUBERGEVA250 | buc | BLAUBERG | 261.6
22037 | ConexiuneflexibilaBLAUBERGEVA315 | buc | BLAUBERG | 283.4
21501 | ConexiuneflexibilaBLAUBERGEVA400/200 | buc | BLAUBERG | 675.8
21502 | ConexiuneflexibilaBLAUBERGEVA500/250 | buc | BLAUBERG | 763
21503 | ConexiuneflexibilaBLAUBERGEVA500/300 | buc | BLAUBERG | 806.6
21504 | ConexiuneflexibilaBLAUBERGEVA600/300 | buc | BLAUBERG | 872
21505 | ConexiuneflexibilaBLAUBERGEVA600/350 | buc | BLAUBERG | 937.4
22966 | ConexiuneflexibilaBLAUBERGEVA700/400 | buc | BLAUBERG | 1155.4
25785 | Elementp/ucanalventilareZn0.55mm | м2 | METROTERM | 500
25888 | Elementep/ucanalventilareZN0.55ACGV | м2 | METROTERM | 457
25812 | Elementep/ucanalventilareZnACGV | м2 | METROTERM | 150
21524 | FlansatubularavopsitaBlaubergFRM100 | buc | BLAUBERG | 63.22
21525 | FlansatubularavopsitaBlaubergFRM125 | buc | BLAUBERG | 41.42
21526 | FlansatubularazincataBlaubergFRZ150 | buc | BLAUBERG | 50.14
21530 | FlansatubularazincataBlaubergFRZ160 | buc | BLAUBERG | 136.25
21527 | FlansatubularazincataBlaubergFRZ200 | buc | BLAUBERG | 78.48
21528 | FlansatubularazincataBlaubergFRZ250 | buc | BLAUBERG | 141.7
21529 | FlansatubularazincataBlaubergFRZ315 | buc | BLAUBERG | 156.96
21561 | MufatubularaPVCBlaubergRV100 | buc | BLAUBERG | 26.16
21562 | MufatubularaPVCBlaubergRV125 | buc | BLAUBERG | 30.52
21563 | MufatubularaPVCBlaubergRV150 | buc | BLAUBERG | 37.06
21516 | MufatubularazincataBlaubergSVZ150 | buc | BLAUBERG | 58.86
21517 | MufatubularazincataBlaubergSVZ200 | buc | BLAUBERG | 71.94
21518 | MufatubularazincataBlaubergSVZ250 | buc | BLAUBERG | 85.02
21557 | MufatubulaturavopsitaBlaubergSVM100 | buc | BLAUBERG | 52.32
21556 | MufatubulaturavopsitaBlaubergSVM125 | buc | BLAUBERG | 63.22
25835 | PresostataerPS500/003931/ | buc | METROTERM | 665
26382 | Profilperforatmetal"C"20*30*2500mm/94556 | buc | GOOT | 180
27506 | Profilperforatzincat"C"38*40*2*2000mm | buc | GOOT | 210
27560 | Profilperforatzincat,,C"20x1.2x3000ACGV | m | METROTERM | 80
25865 | Profilperforatzincat,,C"27x18x1.25x2000mm/012722 | m | METROTERM | 85
24432 | ReductietubularaBlaubergmetalRSM125/150 | buc | BLAUBERG | 204.92
21560 | ReductietubularaBlaubergplasticRS80/150 | buc | BLAUBERG | 45.78
21566 | ReglatorturatiiBlaubergCDP-3/5;3A | buc | BLAUBERG | 239.8
21569 | ReglatorturatiiBlaubergCDTEE1.8A | buc | BLAUBERG | 697.6
21564 | SenzorCO2BlaubergCD-1 | buc | BLAUBERG | 6540
27121 | Senzordetemperatur?conduct?BLAUBERGTG-K300 | buc | BLAUBERG | 1002.8
27122 | Senzordetemperatur?conduct?BLAUBERGTG-K330 | buc | BLAUBERG | 1024.6
26366 | Suport,,L''DTp/ucanaldeventilare/008778 | buc | METROTERM | 15
26369 | Suport,,V"DTp/ucanaldeventilare/008779 | buc | METROTERM | 18
21570 | TermoregulatorBlaubergMLCE2 | buc | BLAUBERG | 1024.6
21571 | TermoregulatorBlaubergMLCDE2cupanoudistanta | buc | BLAUBERG | 1024.6
21520 | TeutubularvopsitBlaubergTSM120°d100 | buc | BLAUBERG | 183.12
21519 | TeutubularvopsitBlaubergTSM120°d125 | buc | BLAUBERG | 231.08
21521 | TeutubularvopsitBlaubergTSM120°d150 | buc | BLAUBERG | 276.86
21522 | TeutubularvopsitBlaubergTSM120°d200 | buc | BLAUBERG | 342.26
21523 | TeutubularvopsitBlaubergTSM120°d250 | buc | BLAUBERG | 374.96
21341 | AnemostatcircularALNORNCD150 | buc | ALNOR | 252.88
18220 | AnemostatcircularALNORNCD200 | buc | ALNOR | 286.23
18222 | AnemostatcircularALNORNCD300 | buc | ALNOR | 512.08
21342 | AnemostatcircularALNORNCD350 | buc | ALNOR | 772.81
21361 | AnemostatALNORNCD-S295x295 | buc | ALNOR | 368.86
22213 | AnemostatBLAUBERGDP260*260 | buc | BLAUBERG | 346.62
22214 | AnemostatBLAUBERGDP325*325 | buc | BLAUBERG | 470.88
22215 | AnemostatBLAUBERGDP395*395 | buc | BLAUBERG | 612.58
22216 | AnemostatBLAUBERGDP460*460 | buc | BLAUBERG | 789.16
19036 | AnemostatTANGRATBP4NO200x200 | buc | TANGRA | 248.08
19039 | AnemostatTANGRATBP4NO500x500 | buc | TANGRA | 514.92
26751 | AtenuatordezgomotBLAUBERGflexSDFd125/600 | buc | BLAUBERG | 1268.76
26750 | AtenuatordezgomotBLAUBERGflexSDFd200/900 | buc | BLAUBERG | 1308
21496 | AtenuatordezgomotBLAUBERGSD400/200 | buc | BLAUBERG | 2426.34
21497 | AtenuatordezgomotBLAUBERGSD500/250 | buc | BLAUBERG | 2720.64
21498 | AtenuatordezgomotBLAUBERGSD500/300 | buc | BLAUBERG | 2812.2
21499 | AtenuatordezgomotBLAUBERGSD600/300 | buc | BLAUBERG | 2943
21500 | AtenuatordezgomotBLAUBERGSD600/350 | buc | BLAUBERG | 3335.4
22962 | AtenuatordezgomotBLAUBERGSD700/400 | buc | BLAUBERG | 5951.4
22032 | AtenuatordezgomotBLAUBERGSDd150/600 | buc | BLAUBERG | 763
26501 | AtenuatordezgomotBLAUBERGSDd160/900 | buc | BLAUBERG | 1569.6
21495 | AtenuatordezgomotBLAUBERGSDd250/600 | buc | BLAUBERG | 1656.8
26502 | AtenuatordezgomotBLAUBERGSDd250/900 | buc | BLAUBERG | 1962
22033 | AtenuatordezgomotBLAUBERGSDd315/600 | buc | BLAUBERG | 2005.6
26503 | AtenuatordezgomotBLAUBERGSDd315/900 | buc | BLAUBERG | 2245.4
19013 | AtenuatordezgomotTANGRATSA-RD250X1000 | buc | TANGRA | 1515.54
22015 | BaterieapaBLAUBERGWKH150-4 | buc | BLAUBERG | 4033
22016 | BaterieapaBLAUBERGWKH200-4 | buc | BLAUBERG | 4294.6
22017 | BaterieapaBLAUBERGWKH250-4 | buc | BLAUBERG | 5232
22018 | BaterieapaBLAUBERGWKH315-4 | buc | BLAUBERG | 7913.4
22019 | BaterieapaBLAUBERGWKH40*20-4 | buc | BLAUBERG | 4963.86
21471 | BaterieapaBLAUBERGWKH400/200-4 | buc | BLAUBERG | 3815
22020 | BaterieapaBLAUBERGWKH50*25-4 | buc | BLAUBERG | 5014
21472 | BaterieapaBLAUBERGWKH500/250-2 | buc | BLAUBERG | 3466.2
22021 | BaterieapaBLAUBERGWKH60*30-4 | buc | BLAUBERG | 6213
22964 | BaterieapaBLAUBERGWKH70x40-2 | buc | BLAUBERG | 6932.4
21474 | ClapetedeaerantireturBLAUBERGVRV160 | buc | BLAUBERG | 187.48
21475 | ClapetedeaerantireturBLAUBERGVRV200 | buc | BLAUBERG | 204.92
21476 | ClapetedeaerantireturBLAUBERGVRV250 | buc | BLAUBERG | 252.88
22027 | ClapetedeaerantireturBLAUBERGVRV315 | buc | BLAUBERG | 279.04
21477 | ClapetedeaerantireturBLAUBERGVRVS400/200 | buc | BLAUBERG | 1002.8
21478 | ClapetedeaerantireturBLAUBERGVRVS500/250 | buc | BLAUBERG | 1090
21479 | ClapetedeaerantireturBLAUBERGVRVS500/300 | buc | BLAUBERG | 1133.6
21480 | ClapetedeaerantireturBLAUBERGVRVS600/300 | buc | BLAUBERG | 1220.8
21481 | ClapetedeaerantireturBLAUBERGVRVS600/350 | buc | BLAUBERG | 1286.2
22024 | DamperBLAUBERGSL40*20 | buc | BLAUBERG | 1046.4
22025 | DamperBLAUBERGSL50*25 | buc | BLAUBERG | 1242.6
22026 | DamperBLAUBERGSL60*30 | buc | BLAUBERG | 1526
23840 | DamperBLAUBERGSL70*40 | buc | BLAUBERG | 2245.4
26504 | DamperBLAUBERGSL80*50 | buc | BLAUBERG | 2725
25530 | DamperBLAUBERGVK125 | buc | BLAUBERG | 468.7
22038 | DamperBLAUBERGVK150 | buc | BLAUBERG | 497.04
22040 | DamperBLAUBERGVK250 | buc | BLAUBERG | 630.02
22041 | DamperBLAUBERGVK315 | buc | BLAUBERG | 675.8
22042 | DamperBLAUBERGVK400*200 | buc | BLAUBERG | 1046.4
22043 | DamperBLAUBERGVK500*250 | buc | BLAUBERG | 1199
22044 | DamperBLAUBERGVK600*300 | buc | BLAUBERG | 1650.26
26505 | DamperBLAUBERGVKA250 | buc | BLAUBERG | 632.2
19005 | DamperTANGRAKEK250 | buc | TANGRA | 160.01
19006 | DamperTANGRAKEK315 | buc | TANGRA | 168.08
21359 | DamperTANGRAKEP150x200 | buc | TANGRA | 307.38
21358 | DamperTANGRAKEP150x250 | buc | TANGRA | 311.74
21357 | DamperTANGRAKEP150x300 | buc | TANGRA | 324.38
21356 | DamperTANGRAKEP200x300 | buc | TANGRA | 341.61
21355 | DamperTANGRAKEP200x350 | buc | TANGRA | 362.97
21354 | DamperTANGRAKEP200x500 | buc | TANGRA | 414.2
19014 | DifuzorlinearTANGRAFLD500x100 | buc | TANGRA | 445.59
26758 | FiltruaerBLAUBERGFB1000/500 | buc | BLAUBERG | 3008.4
21487 | FiltruaercubuzunarBLAUBERGKFBT160-G4 | buc | BLAUBERG | 1308
21488 | FiltruaercubuzunarBLAUBERGKFBT200-G4 | buc | BLAUBERG | 1744
22030 | FiltruaercubuzunarBLAUBERGKFBT250-G4 | buc | BLAUBERG | 1853
22031 | FiltruaercubuzunarBLAUBERGKFBT315-G4 | buc | BLAUBERG | 2136.4
21489 | FiltruaercubuzunarBLAUBERGKFBT400/200-4 | buc | BLAUBERG | 1678.6
21490 | FiltruaercubuzunarBLAUBERGKFBT500/250-4 | buc | BLAUBERG | 2092.8
21491 | FiltruaercubuzunarBLAUBERGKFBT500/300-4 | buc | BLAUBERG | 2223.6
21492 | FiltruaercubuzunarBLAUBERGKFBT600/300-4 | buc | BLAUBERG | 2398
21493 | FiltruaercubuzunarBLAUBERGKFBT600/350-4 | buc | BLAUBERG | 2507
24426 | FiltruaercubuzunarBLAUBERGKFBV315-G4 | buc | BLAUBERG | 1940.2
22028 | FiltruaertipcasetaBLAUBERGKFBK150-G4 | buc | BLAUBERG | 959.2
22029 | FiltruaertipcasetaBLAUBERGKFBK200-G4 | buc | BLAUBERG | 1090
21482 | FiltruaertipcasetaBLAUBERGKFBK400/200-4 | buc | BLAUBERG | 1068.2
21483 | FiltruaertipcasetaBLAUBERGKFBK500/250-4 | buc | BLAUBERG | 1199
21484 | FiltruaertipcasetaBLAUBERGKFBK500/300-4 | buc | BLAUBERG | 1199
21485 | FiltruaertipcasetaBLAUBERGKFBK600/300-4 | buc | BLAUBERG | 1308
21486 | FiltruaertipcasetaBLAUBERGKFBK600/350-4 | buc | BLAUBERG | 1351.6
19011 | FiltruaertipcasetaTANGRAAFR500/400 | buc | TANGRA | 1128.8
27484 | FiltrurecuperatorBLAUBERGFP214x186x18G4 | buc | BLAUBERG | 294.3
27485 | FiltrurecuperatorBLAUBERGFP285x195x10G4 | buc | BLAUBERG | 228.9
27486 | FiltrurecuperatorBLAUBERGFP417x200x18G4 | buc | BLAUBERG | 327
27487 | FiltrurecuperatorBLAUBERGFP440x128x20G4 | buc | BLAUBERG | 370.6
27488 | FiltrurecuperatorBLAUBERGFP500x196x40G4 | buc | BLAUBERG | 654
27489 | FiltrurecuperatorBLAUBERGFP603x253x48G4 | buc | BLAUBERG | 828.4
27490 | FiltrurecuperatorBLAUBERGFP630x198x40G4 | buc | BLAUBERG | 828.4
27491 | FiltrurecuperatorBLAUBERGFP647x274x20G4 | buc | BLAUBERG | 545
27492 | FiltrurecuperatorBLAUBERGFP782x128x20G4 | buc | BLAUBERG | 457.8
26051 | ReleuDiferentialdePresiuneBLAUBERGDTV500 | buc | BLAUBERG | 828.4
26058 | ConductaBlaubergcugrilaantiploaieext.PP160/0.7 | buc | BLAUBERG | 872
17474 | GrilaABSD140W007-0169 | buc | METROTERM | 25.02
17476 | GrilaABSD170x240W007-0171 | buc | METROTERM | 36.42
17478 | GrilaABSD210RW007-0176 | buc | METROTERM | 68.21
17481 | GrilaABSD220x120W007-0173 | buc | METROTERM | 30.8
17479 | GrilaABSD235W007-0177 | buc | METROTERM | 53.59
17480 | GrilaABSD250RW007-0178 | buc | METROTERM | 82.16
17483 | GrilaABSKROd125007-0185 | buc | METROTERM | 29.93
17484 | GrilaABSKROd150007-0186 | buc | METROTERM | 45.81
17485 | GrilaABSKRZd100/125007-0181 | buc | METROTERM | 48.02
26449 | GrilaBlaubergalbaaluminiuONG1-200*100 | buc | BLAUBERG | 170.04
26450 | GrilaBlaubergalbaaluminiuONG1-200*200 | buc | BLAUBERG | 252.88
26451 | GrilaBlaubergalbaaluminiuONG1-300*100 | buc | BLAUBERG | 196.2
26452 | GrilaBlaubergalbaaluminiuONG1-400*200 | buc | BLAUBERG | 348.8
26041 | GrilaBlaubergalbametalicaORG150*150 | buc | BLAUBERG | 146.06
26042 | GrilaBlaubergalbametalicaORG200*200 | buc | BLAUBERG | 196.2
22217 | GrilaBlaubergalbametalicaORG250*100 | buc | BLAUBERG | 152.6
22218 | GrilaBlaubergalbametalicaORG250*150 | buc | BLAUBERG | 161.32
22219 | GrilaBlaubergalbametalicaORG300*100 | buc | BLAUBERG | 161.32
22220 | GrilaBlaubergalbametalicaORG300*150 | buc | BLAUBERG | 196.2
26043 | GrilaBlaubergalbametalicaORG300*300 | buc | BLAUBERG | 333.54
22221 | GrilaBlaubergalbametalicaORG350*100 | buc | BLAUBERG | 261.6
22222 | GrilaBlaubergalbametalicaORG350*150 | buc | BLAUBERG | 207.1
22223 | GrilaBlaubergalbametalicaORG350*200 | buc | BLAUBERG | 370.6
26044 | GrilaBlaubergalbametalicaORG400*150 | buc | BLAUBERG | 218
22224 | GrilaBlaubergalbametalicaORG400*200 | buc | BLAUBERG | 283.4
27478 | GrilaBlaubergalbametalicaORG500*200 | buc | BLAUBERG | 457.8
22225 | GrilaBlaubergalbametalicaORG500*250 | buc | BLAUBERG | 457.8
27114 | GrilaBlaubergalbametalicaORG600*150 | buc | BLAUBERG | 436
22226 | GrilaBlaubergalbametalicaORG600*300 | buc | BLAUBERG | 632.2
22227 | GrilaBlaubergalbametalicaORG600*350 | buc | BLAUBERG | 697.6
24422 | GrilaBlaubergalbametalicaRN300*300 | buc | BLAUBERG | 501.4
24423 | GrilaBlaubergalbametalicaRN400*300 | buc | BLAUBERG | 566.8
21531 | GrilaBlauberggravitationalametalicaGM200 | buc | BLAUBERG | 403.3
21532 | GrilaBlauberggravitationalametalicaGM300 | buc | BLAUBERG | 479.6
21533 | GrilaBlauberggravitationalametalicaGM400 | buc | BLAUBERG | 588.6
21534 | GrilaBlauberggravitationalametalicaGM535 | buc | BLAUBERG | 719.4
26052 | GrilaBlauberginoxext.DECORSd102HK | buc | BLAUBERG | 348.8
26053 | GrilaBlauberginoxext.DECORSd152HK | buc | BLAUBERG | 457.8
24428 | GrilaBlauberginoxext.DECORSd162HK | buc | BLAUBERG | 545
26054 | GrilaBlauberginoxext.DECORSd202HK | buc | BLAUBERG | 981
21545 | GrilaBlaubergPVCantiploae155x155HU | buc | BLAUBERG | 85.02
21546 | GrilaBlaubergPVCantiploae155x155HU | buc | BLAUBERG | 76.3
21548 | GrilaBlaubergPVCantiploaecuclapeta185x185/125HK | buc | BLAUBERG | 80.66
21550 | GrilaBlaubergPVCantiploaecuclapeta185x185/150HK | buc | BLAUBERG | 98.1
21375 | GrilaBlaubergPVCantiploaeMV102VD100 | buc | BLAUBERG | 44.25
21377 | GrilaBlaubergPVCantiploaeMV122VKD125 | buc | BLAUBERG | 79.57
24430 | GrilaBlaubergPVCcuplasaDecor180x180d125s | buc | BLAUBERG | 65.4
21544 | GrilaBlaubergPVCcuplasaDecord100s | buc | BLAUBERG | 20.71
26507 | GrilaBlaubergPVCcuplasaDecord125 | buc | BLAUBERG | 43.6
24429 | GrilaBlaubergPVCcuplasaDecord125s | buc | BLAUBERG | 47.96
21379 | GrilaBlaubergPVCcuplasaMV250/150VS250x250 | buc | BLAUBERG | 80.66
26457 | GrilaBlaubergPVCDECOR81x136 | buc | BLAUBERG | 80.66
26458 | GrilaBlaubergPVCDECOR81x136Rclapeta | buc | BLAUBERG | 91.56
26459 | GrilaBlaubergPVCDECOR86x230 | buc | BLAUBERG | 126.44
26460 | GrilaBlaubergPVCDECOR86x230Rclapeta | buc | BLAUBERG | 141.7
26056 | GrilaBlaubergPVCDECORHi-Fi100 | buc | BLAUBERG | 124.26
26057 | GrilaBlaubergPVCDECORMoon100 | buc | BLAUBERG | 124.26
21547 | GrilaBlaubergPVCgravitationalacuflansa155x155UG | buc | BLAUBERG | 95.92
21551 | GrilaBlaubergPVCgravitationalacuflansa250x250/150G | buc | BLAUBERG | 87.2
21549 | GrilaBlaubergPVCgravitationalacuflansaDecor185x185/150G | buc | BLAUBERG | 106.82
26055 | GrilaBlaubergPVCgravitationalacuflansaDecor250x250/150G | buc | BLAUBERG | 98.1
21374 | GrilaBlaubergPVCgravitationalaMV120VJD125 | buc | BLAUBERG | 54.72
21378 | GrilaBlaubergPVCgravitationalaMV250/150VJD150 | buc | BLAUBERG | 89.16
21387 | GrilaexteriorALNORUSUFd125 | buc | ALNOR | 494.42
21382 | GrilaexterioraluminiuALNORUSAVd150 | buc | ALNOR | 103.99
21384 | GrilaexterioraluminiuALNORUSAVd200 | buc | ALNOR | 142.57
21385 | GrilaexterioraluminiuALNORUSAVd250 | buc | ALNOR | 282.09
21351 | GrilaTANGRAaluminiuCBP-L-X325x125 | buc | TANGRA | 149.33
21350 | GrilaTANGRAaluminiuCBP-L-X325x225 | buc | TANGRA | 213.42
21349 | GrilaTANGRAaluminiuCBP-L-X425x125 | buc | TANGRA | 170.69
21348 | GrilaTANGRAaluminiuCBP-L-X425x225 | buc | TANGRA | 234.79
19034 | GrilaTANGRAarhitecturalaCDN-R600 | buc | TANGRA | 488.32
19033 | GrilaTANGRAarhitecturalaCDN-S600 | buc | TANGRA | 429.68
19035 | GrilaTANGRAarhitecturalaDS-S600/48-A | buc | TANGRA | 592.74
19017 | GrilaTANGRAdeexteriorNJR400x400 | buc | TANGRA | 557.64
19018 | GrilaTANGRAdeexteriorNJR600x400 | buc | TANGRA | 712.42
19021 | GrilaTANGRAdeexteriorNJRgalvanizata500x500 | buc | TANGRA | 576.83
19016 | GrilaTANGRAdeexteriorVJRB/H+F500x500 | buc | TANGRA | 1115.29
19023 | GrilaTANGRASPIRORBP-S525x225 | buc | TANGRA | 344.22
19024 | GrilaTANGRASPIRORBP-S625x325 | buc | TANGRA | 541.73
26595 | Grilaventilare430*110RW/1900448 | buc | METROTERM | 132
26461 | SetdeventilareBlaubergPVCWHM100DK | buc | BLAUBERG | 470.88
26462 | SetdeventilareBlaubergPVCWHM100DR | buc | BLAUBERG | 327
26463 | SetdeventilareBlaubergPVCWHM100DS | buc | BLAUBERG | 749.92
26753 | Setventilarealimentare-evacuareBlaubergKITSQ110/35 | buc | BLAUBERG | 196.2
26506 | Setventilarealimentare-evacuareBlaubergKITSQ204/35 | buc | BLAUBERG | 283.4
23082 | RecuperatorBLAUBERGKomfort90%ECDE1100-3,3-L | buc | BLAUBERG | 90034
23083 | RecuperatorBLAUBERGKomfort90%ECDE1100-3,3-R | buc | BLAUBERG | 90034
22005 | RecuperatorBLAUBERGKomfort90%ECDW1000-4-L | buc | BLAUBERG | 76518
26036 | RecuperatorBLAUBERGKomfortEC300DBES25DTVL | buc | BLAUBERG | 45889
24431 | RecuperatorBLAUBERGKomfortECD5B180-ES14 | buc | BLAUBERG | 28013
26040 | RecuperatorBLAUBERGKomfortECDB350LS14 | buc | BLAUBERG | 42292
26754 | RecuperatorBLAUBERGKomfortECDBE900LS25DTV | buc | BLAUBERG | 82840
27118 | RecuperatorBLAUBERGKomfortECDBW550LS25DTV | buc | BLAUBERG | 50140
26755 | RecuperatorBLAUBERGKomfortECSB160-ES25 | buc | BLAUBERG | 42074
26756 | RecuperatorBLAUBERGKomfortECSB250-ES25 | buc | BLAUBERG | 48505
26038 | RecuperatorBLAUBERGKomfortECSB350S25 | buc | BLAUBERG | 47960
18966 | RecuperatorTANGRAEVBAL20H700-2000m3/h | buc | TANGRA | 22099.1
23841 | CapacinoxBLAUBERGp/uAHFRESHBOX60 | buc | BLAUBERG | 828.4
23843 | RecuperatorBLAUBERGFreshbox60 | buc | BLAUBERG | 10900
26047 | RecuperatorBLAUBERGVentoEco2A50-S9Pro | buc | BLAUBERG | 6104
26048 | RecuperatorBLAUBERGVentoEco2A50-4S11Pro | buc | BLAUBERG | 6867
23836 | RecuperatorBLAUBERGVentoErgoA50-1Pro | buc | BLAUBERG | 8284
26049 | RecuperatorBLAUBERGVentoExpertA100-1S10WV.2 | buc | BLAUBERG | 12753
21567 | RecuperatorBLAUBERGVentoExpertA50-1Pro | buc | BLAUBERG | 9919
19719 | RecuperatorBLAUBERG-HRUVENTOA50 | buc | BLAUBERG | 9374
22008 | RezistentaelectricaBLAUBERGEKH150-3.4Kw | buc | BLAUBERG | 1962
22009 | RezistentaelectricaBLAUBERGEKH200-3.4Kw | buc | BLAUBERG | 2071
22010 | RezistentaelectricaBLAUBERGEKH250-6Kw/380V | buc | BLAUBERG | 3771.4
22011 | RezistentaelectricaBLAUBERGEKH315-9Kw/380V | buc | BLAUBERG | 4316.4
22012 | RezistentaelectricaBLAUBERGEKH40*206Kw/380V | buc | BLAUBERG | 4185.6
22014 | RezistentaelectricaBLAUBERGEKH60*3012Kw/380V | buc | BLAUBERG | 8270.92
26059 | RezistentaelectricaBLAUBERGNK150-2.4Kw1U/220Vregulatorincorporat | buc | BLAUBERG | 2572.4
26060 | RezistentaelectricaBLAUBERGNK200-3.4Kw1U/220Vregulatorincorporat | buc | BLAUBERG | 5123
26061 | RezistentaelectricaBLAUBERGNK250-6.0Kw3U/380Vregulatorincorporat | buc | BLAUBERG | 6104
18996 | RezistentaelectricaTANGRAEK400/2006KW | buc | TANGRA | 2972.43
26476 | BridafixarecanalBlauPlastFKH204x60 | buc | BLAUBERG | 19.62
27511 | BridafixarecanalplasticVENTS110x55/56 | buc | METROTERM | 10
27413 | CanalventPVCd100L1mM/PLASTIC1010/245 | buc | METROTERM | 68
26464 | CanalventilarePVCBlauPlastFK110x55/0.5m | buc | BLAUBERG | 63.22
26466 | CanalventilarePVCBlauPlastFK110x55/1.5m | buc | BLAUBERG | 172.22
26465 | CanalventilarePVCBlauPlastFK110x55/1m | buc | BLAUBERG | 113.36
26467 | CanalventilarePVCBlauPlastFK204x60/0.5m | buc | BLAUBERG | 102.46
26469 | CanalventilarePVCBlauPlastFK204x60/1.5m | buc | BLAUBERG | 261.6
26468 | CanalventilarePVCBlauPlastFK204x60/1m | buc | BLAUBERG | 187.48
19235 | CanalventilarePVCd104/0.5m(007-0210) | buc | METROTERM | 63.05
19236 | CanalventilarePVCd104/1.0m007-0211 | buc | METROTERM | 85.97
19237 | CanalventilarePVCd104/1.5m007-0212 | buc | METROTERM | 125.88
19238 | CanalventilarePVCplat110/55/0.5m007-0213 | buc | METROTERM | 52.21
19241 | CanalventilarePVCplat110/55/1.0m007-0214 | buc | METROTERM | 85.28
19242 | CanalventilarePVCplat110/55/1.5m007-0215 | buc | METROTERM | 155.85
27324 | Conexiunecutrecereplata/rotundaPlastic125/204*60/812 | buc | METROTERM | 65
26493 | Conexiunecutrecereplata/rotundaPlasticBlauPlastUBS100/110x55 | buc | BLAUBERG | 47.96
26494 | Conexiunecutrecereplata/rotundaPlasticBlauPlastUBS125/204x60 | buc | BLAUBERG | 58.86
26477 | ConexiunePlasticBlauPlastFKSV110x55 | buc | BLAUBERG | 30.52
26478 | ConexiunePlasticBlauPlastFKSV204x60 | buc | BLAUBERG | 30.52
26483 | ConexiunePlasticBlauPlastFKVK110x55cuclapeta | buc | BLAUBERG | 37.06
26484 | ConexiunePlasticBlauPlastFKVK204x60cuclapeta | buc | BLAUBERG | 69.76
26762 | ConexiuneplatacusuportpereteBlauPlastcuclapeta110x55cod5551 | buc | BLAUBERG | 87.2
26759 | ConexiuneplatacusuportpereteBlauPlastcuclapeta204x60cod8581 | buc | BLAUBERG | 148.24
26491 | ConexiuneplatacusuportpereteBlauPlastFVP110x55 | buc | BLAUBERG | 82.84
26489 | ConexiuneplatacutrecererotundaBlauPlastFRT100/110x55 | buc | BLAUBERG | 50.14
26760 | ConexiuneplatacutrecererotundaBlauPlastFRT100/110x55cod531 | buc | BLAUBERG | 43.6
26490 | ConexiuneredusaPlasticBlauPlastFS110x54/204x60 | buc | BLAUBERG | 50.14
26481 | ConexiuneventilarePlasticBlauPlastFKV110x55 | buc | BLAUBERG | 26.16
26482 | ConexiuneventilarePlasticBlauPlastFKV204x60 | buc | BLAUBERG | 27.25
26495 | Cotcutrecereplat/rotundPlasticBlauPlastUS-90100/110x55 | buc | BLAUBERG | 41.42
26496 | Cotcutrecereplat/rotundPlasticBlauPlastUS-90100/204x60 | buc | BLAUBERG | 95.92
26497 | Cotcutrecereplat/rotundPlasticBlauPlastUS-90125/204x60 | buc | BLAUBERG | 54.5
26498 | Cotcutrecereplat/rotundPlasticBlauPlastUS-90150/204x60 | buc | BLAUBERG | 95.92
27513 | Cotcutrecereplat/rotundplasticVENTSUS-90100/110x55/521 | buc | METROTERM | 33
26473 | CotPlasticBlauPlastFKB110x55 | buc | BLAUBERG | 41.42
26474 | CotPlasticBlauPlastFKB204x60 | buc | BLAUBERG | 97.01
26485 | CotsemirotundPlasticBlauPlastFKVU110x55 | buc | BLAUBERG | 43.6
26486 | CotsemirotundPlasticBlauPlastFKVU204x60 | buc | BLAUBERG | 74.12
19247 | CotventilarePVCd100/67007-0217 | buc | METROTERM | 43.71
19248 | CotventilarePVCd100/90007-0216 | buc | METROTERM | 45.55
21052 | CotventilarePVCorizontalplat110/55mmKLH15-60 | buc | METROTERM | 38.39
19251 | CotventilarePVCplatoriz..110/55007-0225 | buc | METROTERM | 34.41
19250 | CotventilarePVCplatvert.110/55007-0222 | buc | METROTERM | 34.35
26487 | CotverticalPlasticBlauPlastFKW110x55 | buc | BLAUBERG | 39.24
26488 | CotverticalPlasticBlauPlastFKW204x60 | buc | BLAUBERG | 41.42
27512 | CotverticalplasticVENTS110x55/5252 | buc | METROTERM | 30
24066 | Mufavent.D/UZPtrecere,clapetaplata104/110*55mm007-0233 | buc | METROTERM | 41.48
24067 | Mufavent.KF110*55mm | buc | METROTERM | 16.42
19527 | Mufavent.PVCtrecereexter.platad100mm007-0220 | buc | METROTERM | 17.54
19524 | Mufavent.PVCtrecereinter.d100mm007-0221 | buc | METROTERM | 23.13
19528 | Mufavent.PVCtrecere,clapetaplata110/55mm007-0306 | buc | METROTERM | 22.67
21558 | ReductietubularaBlaubergplasticRS100/125 | buc | BLAUBERG | 28.34
21559 | ReductietubularaBlaubergplasticRS125/150 | buc | BLAUBERG | 39.24
24052 | Reductievent.KSD1scurt | buc | METROTERM | 18.67
19538 | Reductievent.PVCcanal-teavad100/110/55mm007-0219 | buc | METROTERM | 29.28
19716 | Reductievent.PVCd110/125mm007-0307 | buc | METROTERM | 23.68
26499 | SuportfixarepereteBlauPlastWP110x55 | buc | BLAUBERG | 23.98
26500 | SuportfixarepereteBlauPlastWP204x60 | buc | BLAUBERG | 34.88
26479 | TeuPlasticBlauPlastFKT110x55 | buc | BLAUBERG | 56.68
26480 | TeuPlasticBlauPlastFKT204x60 | buc | BLAUBERG | 128.62
19532 | TeuventilarePVCd100mm007-0218 | buc | METROTERM | 47.37
26763 | TrecereplasticBlauPlastd103/110x55cod1156 | buc | BLAUBERG | 39.24
25555 | BoxaDistribuitorBlauFastSR125/75x201 | buc | BLAUBERG | 806.6
24439 | BoxaDistribuitorBlauFastSR125/75x602 | buc | BLAUBERG | 2180
25557 | BoxaDistribuitorBlauFastSR160/75x1001 | buc | BLAUBERG | 2616
25558 | BoxaDistribuitorBlauFastSR160/75x801 | buc | BLAUBERG | 828.4
25559 | BoxaDistribuitorBlauFastSR200/75x1001 | buc | BLAUBERG | 3749.6
26050 | BoxaDistribuitorBlauFastSR200/75x1501 | buc | BLAUBERG | 3466.2
25553 | ConectorPereteBlauFastRPWB200x55/75x2M | buc | BLAUBERG | 784.8
25550 | ConectorPodeaBlauFastRPF300x100/75x2M | buc | BLAUBERG | 730.3
25551 | ConectorPodeaBlauFastRPF300x100/75x3M | buc | BLAUBERG | 784.8
25541 | CotPlasticBlauFastRB75x90 | buc | BLAUBERG | 261.6
25542 | DamperPlasticBlauFastRDd75 | buc | BLAUBERG | 14.17
25547 | DistribuitorBlauFastRPZ125/75x2(plastic) | buc | BLAUBERG | 348.8
24444 | DistribuitorBlauFastRPZ125/75x2M | buc | BLAUBERG | 763
25554 | DistribuitorBlauFastRPZ125/75x3M | buc | BLAUBERG | 828.4
24434 | Dopp/uBoxaBlauFastRSPd75 | buc | BLAUBERG | 23.98
25545 | Dopp/uTubBlauFastRKPd75 | buc | BLAUBERG | 21.8
24433 | DopRotundp/uFlansaBlauFastRFPd75 | buc | BLAUBERG | 32.7
24443 | FlansaRotundaBlauFastRKFd75 | buc | BLAUBERG | 54.5
25538 | GrilametalicaalbaBlauFastp/uconectorGW200x5501 | buc | BLAUBERG | 261.6
25539 | GrilametalicaalbaBlauFastp/uconectorGW300x5501 | buc | BLAUBERG | 329.18
24445 | IneldeetansareBlauFastRLd75 | buc | BLAUBERG | 8.72
25548 | Inelp/uconectaretubBlauFastRSd75 | buc | BLAUBERG | 9.81
25546 | MufadeCuplareBlauFastRMd75 | buc | BLAUBERG | 43.6
26062 | MufaOrizontalaBlauFastMH75/204x60 | buc | BLAUBERG | 137.34
25536 | ResoudepodeametalicalbBlauFastGF300x10007 | buc | BLAUBERG | 479.6
25537 | ResoudepodeametalicgriBlauFastGF300x10008 | buc | BLAUBERG | 763
26046 | TubventilareBlauFastRK75/5001Colac/50m | m | BLAUBERG | 55.59
22007 | CTABLAUBERGBLAUBOXMW1200-4Pro | buc | BLAUBERG | 41420
26853 | DezumidifacatorTESYDHF10CEL | buc | TESY | 4261.9
26855 | Cosevacuareelasticalumin.100/8307900000 | buc | METROTERM | 84
20374 | Cosevacuareelasticalumin.100/3mm007-0128ALUFLEKS | buc | METROTERM | 68.47
26856 | Cosevacuareelasticalumin.110/8307900000 | buc | METROTERM | 92
20377 | Cosevacuareelasticalumin.130/3mm007-0132ALUFLEKS | buc | METROTERM | 92.01
20378 | Cosevacuareelasticalumin.160/3mm007-0134ALUFLEKS | buc | METROTERM | 116.33
21035 | Cosevacuareelasticalumin.80/3mmG80-3ALUFLEKS | buc | METROTERM | 68.45
21874 | Cosevacuareelasticalumin.G100/3.0mALUFLEKS | buc | METROTERM | 93
24437 | TubIZOLATflexibilBlaubergBlauFlexIsod152/L7m | buc | BLAUBERG | 719.4
18984 | TUBIZOLATflexibilEKIZOd315 | buc | METROTERM | 837.34
18985 | TUBIZOLATflexibilEKIZOd356 | buc | METROTERM | 940.89
25811 | TubIZOLATflexibilventilareD/POLd200/7.6m | buc | METROTERM | 1030
26007 | TubIZOLATflexibilventilared254mm/10mECOAF019/003390 | м | METROTERM | 170
18978 | TUBNEIZOLATflexibilALEKd315 | buc | METROTERM | 359.7
18979 | TUBNEIZOLATflexibilALEKd356 | buc | METROTERM | 405.7
26761 | TrecereplasticBlauPlastd106/110x55cod115 | buc | BLAUBERG | 39.24
20774 | ValvaaspiratieALNORKW-RM-150aluminiu | buc | ALNOR | 109.44
24063 | ValvaaspiratieANd125/007-0199 | buc | METROTERM | 75.33
25531 | ValvaaspiratieBlaubergVMR100metalica | buc | BLAUBERG | 87.2
24436 | ValvaaspiratieBlaubergVMR125metalica | buc | BLAUBERG | 119.9
25533 | ValvaaspiratieBlaubergVMR150metalica | buc | BLAUBERG | 135.16
25534 | ValvaaspiratieBlaubergVMR200metalica | buc | BLAUBERG | 189.66
21555 | ValvaaspiratieBlaubergVPR100plastic | buc | BLAUBERG | 91.56
21552 | ValvaaspiratieBlaubergVPR125plastic | buc | BLAUBERG | 65.4
21553 | ValvaaspiratieBlaubergVPR150plastic | buc | BLAUBERG | 132.98
21554 | ValvaaspiratieBlaubergVPR200plastic | buc | BLAUBERG | 207.1
24435 | ValvarefulareBlaubergVMBR125metalica | buc | BLAUBERG | 123.17
21433 | VentilatoraxialdecanalBLAUBERGAxisF2002E860m3/h | buc | BLAUBERG | 2834
21434 | VentilatoraxialdecanalBLAUBERGAxisF2502E1050m3/h | buc | BLAUBERG | 2943
21435 | VentilatoraxialdecanalBLAUBERGAxisF2504E800m3/h | buc | BLAUBERG | 2877.6
21436 | VentilatoraxialdecanalBLAUBERGAxisF3002E2300m3/h | buc | BLAUBERG | 2289
21437 | VentilatoraxialdepereteBLAUBERGAxisQ2002E860m3/h | buc | BLAUBERG | 1417
21438 | VentilatoraxialdepereteBLAUBERGAxisQ2502E1050m3/h | buc | BLAUBERG | 1635
21439 | VentilatoraxialdepereteBLAUBERGAxisQ2504E800m3/h | buc | BLAUBERG | 1962
21441 | VentilatoraxialdepereteBLAUBERGAxisQ3004E1340m3/h | buc | BLAUBERG | 2180
21996 | VentilatoraxialdepereteBLAUBERGAxisQA150200m3/h | buc | BLAUBERG | 959.2
21442 | VentilatoraxialdepereteBLAUBERGAxisQA200405m3/h | buc | BLAUBERG | 1155.4
21443 | VentilatoraxialdepereteBLAUBERGAxisQA2501070m3/h | buc | BLAUBERG | 1613.2
21444 | VentilatoraxialdepereteBLAUBERGAxisQA3151700m3/h | buc | BLAUBERG | 1853
21445 | VentilatoraxialdepereteBLAUBERGAxisQRA200405m3/h | buc | BLAUBERG | 1155.4
21446 | VentilatoraxialdepereteBLAUBERGAxisQRA2501070m3/h | buc | BLAUBERG | 1635
18111 | VentilatoraxialPVOMMOTORS350/4LN85W2100m3/h | buc | MMOTORS | 2027.84
26453 | VentilatorBLAUBERGBox160 | buc | BLAUBERG | 2616
23819 | VentilatorrectangularBLAUBERGBox40*202E | buc | BLAUBERG | 4360
23820 | VentilatorrectangularBLAUBERGBox60*304E | buc | BLAUBERG | 8480.2
27479 | VentilatorrectangularBLAUBERGBox-F50*254E1750m3/h | buc | BLAUBERG | 5995
22965 | VentilatorrectangularBLAUBERGBox-F70*404D | buc | BLAUBERG | 21800
21997 | VentilatorrectangularBLAUBERGBox-FQ40*204E1440m3/h | buc | BLAUBERG | 6213
21998 | VentilatorrectangularBLAUBERGBox-FQ50*254E1750m3/h | buc | BLAUBERG | 8611
18989 | VentilatorSODECACJBD1919-4M1/51520m3/h | buc | SODECA | 5726.21
18987 | VentilatorSODECACJBD2828-4M3/43950m3/h | buc | SODECA | 7396.52
21454 | VentilatorcentrifdecanalBLAUBERGCentroM125355m3/h | buc | BLAUBERG | 1853
21456 | VentilatorcentrifdecanalBLAUBERGCentroM150555m3/h | buc | BLAUBERG | 2092.8
21457 | VentilatorcentrifdecanalBLAUBERGCentroM200950m3/h | buc | BLAUBERG | 2725
21458 | VentilatorcentrifdecanalBLAUBERGCentroM200Max1100m3/h | buc | BLAUBERG | 2725
27115 | VentilatorcentrifdecanalBLAUBERGCentroM250E | buc | BLAUBERG | 2616
27116 | VentilatorcentrifdecanalBLAUBERGCentroM355L | buc | BLAUBERG | 4796
26455 | VentilatorcentrifdecanalBLAUBERGCentroMZ125L240m3/h | buc | BLAUBERG | 1613.2
21461 | VentilatorcentrifdecanalBLAUBERGCentroMZ150445m3/h | buc | BLAUBERG | 1744
21462 | VentilatorcentrifdecanalBLAUBERGCentroMZ160455m3/h | buc | BLAUBERG | 1853
21463 | VentilatorcentrifdecanalBLAUBERGCentroMZ2001000m3/h | buc | BLAUBERG | 2289
21464 | VentilatorcentrifdecanalBLAUBERGCentroMZ200L840m3/h | buc | BLAUBERG | 2289
21465 | VentilatorcentrifdecanalBLAUBERGCentroMZ2501070m3/h | buc | BLAUBERG | 2398
21466 | VentilatorcentrifdecanalBLAUBERGCentroMZ250L980m3/h | buc | BLAUBERG | 2485.2
21467 | VentilatorcentrifdecanalBLAUBERGCentroMZ3151540m3/h | buc | BLAUBERG | 2834
22000 | VentilatorcentrifugaldecanalBLAUBERGCentro100250m3/h | buc | BLAUBERG | 1090
21447 | VentilatorcentrifugaldecanalBLAUBERGCentro100L205m3/h | buc | BLAUBERG | 1286.2
21448 | VentilatorcentrifugaldecanalBLAUBERGCentro125355m3/h | buc | BLAUBERG | 1351.6
21449 | VentilatorcentrifugaldecanalBLAUBERGCentro125L260m3/h | buc | BLAUBERG | 1351.6
21450 | VentilatorcentrifugaldecanalBLAUBERGCentro150460m3/h | buc | BLAUBERG | 1373.4
21451 | VentilatorcentrifugaldecanalBLAUBERGCentro200780m3/h | buc | BLAUBERG | 1918.4
21452 | VentilatorcentrifugaldecanalBLAUBERGCentro200Max930m3/h | buc | BLAUBERG | 2071
21453 | VentilatorcentrifugaldecanalBLAUBERGCentro2501080m3/h | buc | BLAUBERG | 2136.4
21470 | VentilatorcentrifugaldecanalBLAUBERGCentro250L865m3/h | buc | BLAUBERG | 1962
26045 | VentilatorcentrifugaldecanalBLAUBERGTurbo160Ttaimer430-560m3/h | buc | BLAUBERG | 1809.4
20773 | VentilatorcentrifugaldecanalBLAUBERGTurbo3151420-1750m3/h | buc | BLAUBERG | 4905
21468 | VentilatorcentrifugaldecanalBLAUBERGTurboE150430-560m3/h | buc | BLAUBERG | 1417
21469 | VentilatorcentrifugaldecanalBLAUBERGTurboE160Ttaimer430-560m3/h | buc | BLAUBERG | 1678.6
22001 | VentilatordeacoperisBLAUBERGTower-AM150555m3/h | buc | BLAUBERG | 3095.6
23831 | VentilatordeacoperisBLAUBERGTower-AM200 | buc | BLAUBERG | 3379
22002 | VentilatordeacoperisBLAUBERGTower-AM200950m3/h | buc | BLAUBERG | 3379
22003 | VentilatordeacoperisBLAUBERGTower-AM2501310m3/h | buc | BLAUBERG | 3597
18967 | VentilatordeacoperisTangraRFT355/3800m3/h | buc | TANGRA | 9347.19
21565 | SetventilareBlaubergKITBravo-BW100/40-1 | buc | BLAUBERG | 1962
23837 | VentilatorBLAUBERGAero100Tcutaimer | buc | BLAUBERG | 436
23839 | VentilatorBLAUBERGAeroChrome100 | buc | BLAUBERG | 828.4
21422 | VentilatorBLAUBERGArt100-2,105m3/h | buc | BLAUBERG | 1155.4
23821 | VentilatorBLAUBERGBravo100 | buc | BLAUBERG | 272.5
21423 | VentilatorBLAUBERGBravo100Tcutaimer | buc | BLAUBERG | 414.2
23822 | VentilatorBLAUBERGBravo125Tcutaimer | buc | BLAUBERG | 436
24424 | VentilatorBLAUBERGBravo150Tcutaimer | buc | BLAUBERG | 545
23823 | VentilatorBLAUBERGBravoChrome100 | buc | BLAUBERG | 545
21424 | VentilatorBLAUBERGDeco100cuclapeta | buc | BLAUBERG | 327
23826 | VentilatorBLAUBERGGlory100-1 | buc | BLAUBERG | 1155.4
23827 | VentilatorBLAUBERGIce100-1 | buc | BLAUBERG | 959.2
21425 | VentilatorBLAUBERGJet100 | buc | BLAUBERG | 545
21426 | VentilatorBLAUBERGQuatro100Ttaimer,clapetasens | buc | BLAUBERG | 479.6
21427 | VentilatorBLAUBERGSileo100Scufir | buc | BLAUBERG | 566.8
21428 | VentilatorBLAUBERGSileo100Tcutaimer | buc | BLAUBERG | 828.4
23830 | VentilatorBLAUBERGSlim100 | buc | BLAUBERG | 327
21429 | VentilatorBLAUBERGSlim100Scufir,clapeta | buc | BLAUBERG | 610.4
21430 | VentilatorBLAUBERGSlim100Ttaimer,clapeta | buc | BLAUBERG | 545
24425 | VentilatorBLAUBERGSlim150 | buc | BLAUBERG | 545
23832 | VentilatorBLAUBERGTubo150 | buc | BLAUBERG | 436
23833 | VentilatorBLAUBERGTubo160Ttaimer | buc | BLAUBERG | 1962
26749 | VentilatorBLAUBERGTuboU100 | buc | BLAUBERG | 327
21431 | VentilatorBLAUBERGTuboU100Ttaimer | buc | BLAUBERG | 436
21432 | VentilatorBLAUBERGTuboU125Ttaimer | buc | BLAUBERG | 479.6
26456 | VentilatorcentrifugaldecanalBLAUBERGTurbo160430-560m3/h | buc | BLAUBERG | 1635
17472 | VentilatorDOSPEL100/007-0051 | buc | DOSPEL | 256.65
17469 | VentilatorDOSPEL100WP/007-0002 | buc | DOSPEL | 220.41
24277 | ClapetadeGazTDSnorm./inchis220vd1 | buc | TDS | 545.82
24275 | ClapetadeGazTDSnorm./inchis220vd1/2 | buc | TDS | 509.6
24276 | ClapetadeGazTDSnorm./inchis220vd3/4 | buc | TDS | 527.8
24280 | ClapetadeGazTDSnorm./inchisTip2220vd1 | buc | TDS | 520.52
24278 | ClapetadeGazTDSnorm./inchisTip2220vd1/2 | buc | TDS | 480.66
24279 | ClapetadeGazTDSnorm./inchisTip2220vd3/4 | buc | TDS | 500.5
23971 | Clapetagazt/deschis1/2,Dn15BAlama,53-1906 | buc | METROTERM | 193.04
23972 | Clapetagazt/deschis3/4,Dn20BAlama,53-1917 | buc | METROTERM | 311.16
24274 | SemnalizatordegazTDSG-001 | buc | TDS | 273
25054 | Furtungaz1/2MF50cm/2262 | buc | METROTERM | 60
25055 | Furtungaz1/2MF60cm/2263 | buc | METROTERM | 65
25056 | Furtungaz1/2MF80cm/2264 | buc | METROTERM | 75
13996 | Furtungaz1/2*1/2L=1200 | buc | PAKTERMO | 86.81
13997 | Furtungaz1/2*1/2L=1500 | buc | PAKTERMO | 111.57
14164 | Furtungaz1/2*1/2L=2000 | buc | PAKTERMO | 146.15
13992 | Furtungaz1/2*1/2L=500 | buc | PAKTERMO | 67.34
13993 | Furtungaz1/2*1/2L=600 | buc | PAKTERMO | 71.34
25060 | Furtungaz3/4MF100cm/2274 | buc | METROTERM | 110
25061 | Furtungaz3/4MF120cm/2275 | buc | METROTERM | 130
25057 | Furtungaz3/4MF50cm/2271 | buc | METROTERM | 80
25058 | Furtungaz3/4MF60cm/2272 | buc | METROTERM | 85
25059 | Furtungaz3/4MF80cm/2273 | buc | METROTERM | 100
13999 | Furtungaz3/4*3/4L=1000 | buc | PAKTERMO | 122.3
14000 | Furtungaz3/4*3/4L=1200 | buc | PAKTERMO | 128.31
26128 | FurtungazacopritPVC1/2200mmEVSFLEX/GDN122001212 | buc | METROTERM | 180
26126 | FurtungazacopritPVC1/2250mmEVSFLEX/GDN122501212 | buc | METROTERM | 230
26127 | FurtungazacopritPVC1/2300mmEVSFLEX/GDN123001212 | buc | METROTERM | 252
25193 | FurtungazextensibilacopritPVC1/21000-2000mmEVSFLEX/GDN12U10 | buc | METROTERM | 220
25191 | FurtungazextensibilacopritPVC1/2500-1000mmEVSFLEX/GDN12U05 | buc | METROTERM | 145
25192 | FurtungazextensibilacopritPVC1/2750-1500mmEVSFLEX/GDN12U07 | buc | METROTERM | 185
25318 | FurtungazextensibilacopritPVC1/2MF500-1000mmPaktermo/M1212500 | buc | METROTERM | 135
25319 | FurtungazextensibilacopritPVC1/2MF750-1500mmPaktermo/M1212750 | buc | METROTERM | 165
25190 | FurtungazextensibilacopritPVC3/41000-2000mmEVSFLEX/GDN16U10 | buc | METROTERM | 305
25194 | FurtungazextensibilacopritPVC3/4500-1000mmEVSFLEX/GDN16U05 | buc | METROTERM | 215
25195 | FurtungazextensibilacopritPVC3/4750-1500mmEVSFLEX/GDN16U07 | buc | METROTERM | 265
23862 | FurtungazMF1/2x1.2(4111120),93-836 | buc | METROTERM | 136
23860 | FurtungazMF1/2x1.5(4111150),93-834 | buc | METROTERM | 146.08
14412 | RacordgazMF1/2*1/2L=120cm | buc | IMATEU | 53.41
14410 | RacordgazMF1/2*1/2L=80cm | buc | IMATEU | 39.46
24286 | FiltruGAZTDSd1 | buc | TDS | 162.34
24284 | FiltruGAZTDSd1/2 | buc | TDS | 78.62
24287 | FiltruGAZTDSd11/4 | buc | TDS | 298.3
24285 | FiltruGAZTDSd3/4 | buc | TDS | 103.01
24283 | RobinetcubilaGAZTDSFFd1 | buc | TDS | 191.1
24281 | RobinetcubilaGAZTDSFFd1/2 | buc | TDS | 84.63
24282 | RobinetcubilaGAZTDSFFd3/4 | buc | TDS | 125.22
25946 | RobinetcubilaGAZTDSMFd1 | buc | TDS | 181.45
25944 | RobinetcubilaGAZTDSMFd1/2 | buc | TDS | 87.18
25945 | RobinetcubilaGAZTDSMFd3/4 | buc | TDS | 125.22
24317 | RobinetcubilaMFTDSd1/2 | buc | TDS | 84.63
24318 | RobinetcubilaMFTDSd3/4 | buc | TDS | 113.57
27062 | TubGasSDR11PE100d110x10.0ELP | m | METROTERM | 248
23538 | TubGasSDR11PE100d32x3.0 | m | VALROM | 26.16
23539 | TubGasSDR11PE100d40x3.7 | m | VALROM | 40.11
23129 | TubGasSDR11PE100d50*4.6 | m | VALROM | 56.68
21120 | TubGasSDR11PE100d63x5.8 | m | VALROM | 109
23130 | TubGasSDR11PE100d75*6.8 | m | VALROM | 131.67
14281 | TubGasSDR11PE100d90x8.2 | м | VALROM | 190.1
13629 | TubGasSDR11PE80d32x3.0 | м | VALROM | 26.6
27283 | BandaadezivaSilver(50mx50mm)/63632 | buc | METROTERM | 267
27293 | Bandaadeziva(50mx25mm)/51023 | buc | METROTERM | 45
27275 | Bandaadeziva(5mx19mm)/4952 | buc | METROTERM | 150
27276 | Bandaadeziva(5mx19mm)64958 | buc | METROTERM | 85
27287 | BandaadezivaAlb(20mx19mm)/53988 | buc | METROTERM | 37
27290 | BandaadezivaAlbastru(20mx19mm)/53988 | buc | METROTERM | 37
27279 | BandaadezivaDuctSilver(50mx48mm)/4613 | buc | METROTERM | 210
27289 | BandaadezivaGalben(20mx19mm)/53988 | buc | METROTERM | 37
27291 | BandaadezivaGalben/Verde(20mx19mm)/53988 | buc | METROTERM | 37
27288 | BandaadezivaNegru(20mx19mm)/53988 | buc | METROTERM | 37
27284 | BandaadezivaNegru/Galben(33mx50mm)/60760 | buc | METROTERM | 213
27292 | BandaadezivaRosu(20mx19mm)/53988 | buc | METROTERM | 37
27285 | BandaadezivaRosu/Alb(33mx50mm)/60760 | buc | METROTERM | 213
25139 | BANDAIZOLANTA10X15MM0.13MMALBASTRALIDER/315250 | buc | METROTERM | 7
25137 | BANDAIZOLANTA10X15MM0.13MMGALBEN-VERDELIDER/315270 | buc | METROTERM | 7
25140 | BANDAIZOLANTA20X19MM0.13MMALBALIDER/315040 | buc | METROTERM | 20
24686 | BANDAIZOLANTA20X19MM0.13MMALBASTRALIDER/315050 | buc | METROTERM | 16
24685 | BANDAIZOLANTA20X19MM0.13MMNEAGRALIDER/315060 | buc | METROTERM | 17
18340 | BANDAIZOLANTAPHV10*20ALBASTRA/210257 | buc | MAKEL | 12
18343 | BANDAIZOLANTAPHV10*20GALBENA/210261 | buc | MAKEL | 10
18342 | BANDAIZOLANTAPHV15*20NEAGRA/210250 | buc | MAKEL | 12
21316 | BANDAIZOLANTAPHV18mGALBENA/33949 | buc | MAKEL | 15.5
24010 | BANDAIZOLANTAPHV18mALBA/33493 | buc | MAKEL | 22
21315 | BANDAIZOLANTAPHV18mALBASTRA/33513 | buc | MAKEL | 15.5
21095 | BANDAIZOLANTAPHV18mROSIE/33512 | buc | MAKEL | 15
21836 | Covorasel.T150W/mp0.5x2/17810001 | buc | METROTERM | 1600.57
21837 | Covorasel.T150W/mp0.5x7/17810006 | buc | METROTERM | 2465.07
24337 | Termostatpodeael.TorneoMEX/w/17201427 | buc | METROTERM | 1008
21839 | Termostatpodeael.TorneoPRO/17200039 | buc | METROTERM | 2112.6
11418 | Cartredjceramica20"44" | buc | RIFENG | 11.28
11416 | CartredjceramicaD35-H | buc | RIFENG | 38.77
11414 | CartredjceramicaD40-H | buc | RIFENG | 70.43
20134 | CartridjD40mmcuaxdealama/018 | buc | METROTERM | 32.01
17652 | CartuspolipropilenaPP5standart(10,20mcn) | buc | RIFENG | 19.95
13811 | Dozatordinsticlap\usapunlichid-N76712 | buc | HAIBA | 45.14
13806 | Dozatorplasticp\usapunlichid-Z45031 | buc | HAIBA | 43.5
26990 | Dulap-oglindaRETRO55cmS | buc | METROTERM | 1300
26991 | Dulap-oglindaRETRO60cmS | buc | METROTERM | 1350
13803 | Furtunp\utiscaF8TG208 | buc | HAIBA | 49.69
20427 | Garnitura11/2''antivibrant | buc | METROTERM | 2.33
20426 | Garnitura11/4''antivibrant | buc | METROTERM | 1.99
14033 | HBCartredjceramicad35 | buc | HAIBA | 55.33
14034 | HBCartredjceramicad40 | buc | HAIBA | 41.13
13812 | Inelp\uprosoape-N66711 | buc | HAIBA | 34.76
20834 | KALEAccesoriiCuier7517723155 | buc | KALE | 100.5
20829 | KALEAccesoriiDozatorsapunlichid7517320759 | buc | KALE | 253.32
20824 | KALEAccesoriiPaharBOLD7515521055 | buc | KALE | 142.14
20831 | KALEAccesoriiPaharPERLA7517621055 | buc | KALE | 213.42
20828 | KALEAccesoriiPerieBOLD7515525055 | buc | KALE | 310.65
20822 | KALEAccesoriiPolitaBOLD7515520055 | buc | KALE | 436.44
20832 | KALEAccesoriiProsop45PERLA7517622155 | buc | KALE | 385.64
20825 | KALEAccesoriiProsop60BOLD7515522255 | buc | KALE | 239.58
20826 | KALEAccesoriiProsopBOLD7515522355 | buc | KALE | 142.14
20823 | KALEAccesoriiSapunieraBOLD7515520555 | buc | KALE | 149.77
20830 | KALEAccesoriiSapunieraPERLA7517620555 | buc | KALE | 219.53
20835 | KALEAccesoriiSuporthirtieWC7517824255 | buc | KALE | 165.24
20827 | KALEAccesoriiSuporthirtieWCBOLD7515524255 | buc | KALE | 134.72
20833 | KALEAccesoriiSuporthirtieWCPERLA7517624255 | buc | KALE | 181.38
26861 | MecanismWCcubutoncrom,robinetflotorlateral/10554143 | buc | METROTERM | 125
13798 | PerieWC-N86713 | buc | HAIBA | 52.78
13814 | Portprosop-N06701 | buc | HAIBA | 34.03
25132 | Setp/uduscubarasicapdedusrotundTM-1111/2010 | buc | METROTERM | 855
13732 | Sifonpisuarcupru | buc | ROYALRICH | 133.59
13817 | Suportp/utiscadedus-S3005 | buc | HAIBA | 20.57
19997 | Chiuveta(DECOR)dreapta0.6mmHQ-TF02R | buc | METROTERM | 821.51
20809 | KALEBateriebidetPERLA7318511455 | buc | KALE | 1100.68
20805 | KALEBateriebidetVOLTMAX7318411455 | buc | KALE | 722.23
20813 | KALEBateriebideuBOLD7318911455 | buc | KALE | 755.37
20814 | KALEBateriecadaBOLD7318930055 | buc | KALE | 831.67
20811 | KALEBateriecadaPERLA7318530055 | buc | KALE | 1124.44
20815 | KALEBateriechiuvetaBOLD7318952055 | buc | KALE | 1084.99
20812 | KALEBateriechiuvetaPERLA7318552055 | buc | KALE | 1183.3
20818 | KALEBateriedusinpereteVOLT7319035055 | buc | KALE | 656.83
20810 | KALEBaterielavuarinperetePERLA7318515255 | buc | KALE | 1179.38
20806 | KALEBaterielavuarinpereteVOLTMAX7318415255 | buc | KALE | 1132.07
20808 | KALEBaterielavuarPERLA7318511155 | buc | KALE | 902.96
20804 | KALEBaterielavuarVOLTMAX7318411155 | buc | KALE | 850.64
20820 | KALEBOXdusVOLT7319237299 | buc | KALE | 563.31
20819 | KALEBOXlavuarVOLTMAX/PERLA7319215399 | buc | KALE | 452.35
20821 | KALESetparaduscusuportPERLA7485979455 | buc | KALE | 566.8
20135 | Paradedus/1078 | buc | METROTERM | 31.01
23897 | Paradedus8804/1373 | buc | METROTERM | 17
25043 | ParadedusTM-2078/2004 | buc | METROTERM | 50
25042 | ParadedusTM-2084/2003 | buc | METROTERM | 40
25044 | ParadedusTM-2174/2005 | buc | METROTERM | 30
25049 | ParadedusTM-3026/2016 | buc | METROTERM | 290
25046 | ParadedusTM-3045/2012 | buc | METROTERM | 50
25047 | ParadedusTM-3078/2013 | buc | METROTERM | 65
13818 | Tiscadedus-S0002 | buc | HAIBA | 42.95
13819 | Tiscadedus-S1012 | buc | HAIBA | 20.93
13821 | Tiscadedus-S1048 | buc | HAIBA | 28.57
14041 | BidecufixinpereteBR126 | buc | ROYALRICH | 1085.08
21186 | GLOBOBidetlapereteDA010.BI | buc | Globos.p.a | 1730.05
21212 | GLOBOBidetlaperete50x37SB010.BI | buc | Globos.p.a | 2223.82
21194 | GLOBOBidetlapereteGR011.BI | buc | Globos.p.a | 1895.95
21185 | GLOBOBidetsuspendatDAS09.BI | buc | Globos.p.a | 1798.28
21193 | GLOBOBidetsuspendatGRS09.BI | buc | Globos.p.a | 1775.83
21210 | GLOBOBidetsuspendatSBS11.BI | buc | Globos.p.a | 2223.82
20790 | KALEBideBABEL7111038000 | buc | KALE | 1075.83
22149 | KALEBideBABEL7111038500 | buc | KALE | 1280.31
13701 | Cabinadedus150*88*210SQ-8808B | buc | RICFORD | 6512.69
14100 | Paneldushidromasaj150*27SQ-YP06 | buc | RICFORD | 1036.67
14103 | Cadap/ucabinadedus80*80SQ-T002LICHIDARE | buc | RICFORD | 231.69
20901 | PanoucaditadedusDIPERI | buc | BESCO | 398.29
20902 | Suportpicioarecaditadedus | buc | BESCO | 134.51
25067 | CadaVIRGOMAXasimetricadreapta160x90/81417 | buc | METROTERM | 4700
20546 | MascacadaNataly | buc | METROTERM | 1344
20886 | PanoucadaMAJKANOVA160 | buc | BESCO | 797.01
20884 | PanoucadaMAJKANOVA170 | buc | BESCO | 797.01
25066 | PanoucadaMITO170cm/7229 | buc | METROTERM | 1720
25063 | Panouuniversalp/ucadaVIRGOMAX160x90cm/81418 | buc | METROTERM | 2645
20879 | ParavancadaINSPIRO170stinga | buc | BESCO | 1411.55
20897 | SuportpicioarecadaW | buc | BESCO | 155.22
21180 | GLOBOLavuarGR100.BI | buc | Globos.p.a | 2844.9
21183 | GLOBOLavuarDA060.BI | buc | Globos.p.a | 946.99
21191 | GLOBOLavuarGR045.BI | buc | Globos.p.a | 894.45
21181 | GLOBOLavuarGR075.BI | buc | Globos.p.a | 2308.84
21205 | GLOBOLavuarSB070.BI | buc | Globos.p.a | 2462.09
21201 | GLOBOLavuarSC013.BI | buc | Globos.p.a | 3508.93
21203 | GLOBOLavuarSC022.BI | buc | Globos.p.a | 3134.4
21202 | GLOBOLavuarSC023.BI | buc | Globos.p.a | 3134.4
21198 | GLOBOLavuarSC025.BI | buc | Globos.p.a | 6300.64
21208 | GLOBOLavuarSC060.BI | buc | Globos.p.a | 2113.07
21204 | GLOBOLavuarSC070.BI | buc | Globos.p.a | 2734.59
21206 | GLOBOLavuarBonsaiBO006.BI | buc | Globos.p.a | 1389.75
21182 | GLOBOLavuarDA065.BI | buc | Globos.p.a | 946.99
21190 | GLOBOLavuarGR050.BI | buc | Globos.p.a | 944.38
21189 | GLOBOLavuarGR055.BI | buc | Globos.p.a | 994.52
21188 | GLOBOLavuarGR060.BI | buc | Globos.p.a | 1034.85
21187 | GLOBOLavuarGR065.BI | buc | Globos.p.a | 1034.85
21200 | GLOBOLavuarSC014.BI | buc | Globos.p.a | 3696.19
21199 | GLOBOLavuarSC024.BI | buc | Globos.p.a | 3417.15
20796 | KALELavuar35x28SINGLEPIECEfarapedestal7112919700 | buc | KALE | 218.87
20793 | KALELavuarBASIC60x45farapedestal7112210500 | buc | KALE | 652.91
20798 | KALELavuarINDIGO50x38farapedestal7113518200 | buc | KALE | 475.24
20787 | KALELavuarSTIL45rotund7110715700 | buc | KALE | 1049.45
20786 | KALELavuarSTIL45x457110710100 | buc | KALE | 1079.97
20782 | KALELavuarTROY60x50farapedestal7110510500 | buc | KALE | 529.74
20784 | KALEPedestal1/2TROY(60x50)7110523500 | buc | KALE | 267.7
20795 | KALEPedestallavuar1/2BASICS7112223500 | buc | KALE | 488.1
20799 | KALEPedestallavuar1/2INDIGO(50x38)7113523500 | buc | KALE | 396.98
20794 | KALEPedestallavuarBASICS7112221500 | buc | KALE | 476.33
20783 | KALEPedestalTROY(60x50)7110521400 | buc | KALE | 277.73
13756 | LavuarcupiciorBP202necomplectLICHIDARE | buc | ROYALRICH | 352.35
13761 | LavuarcupiciorBP344necomplectLICHIDARE | buc | ROYALRICH | 216.58
26084 | LavuarIZEO-55 | buc | METROTERM | 550
26985 | LavuarIZEO-60 | buc | METROTERM | 650
13774 | Lavuarp\umobiladebaieBT421 | buc | ROYALRICH | 177.27
24583 | LavuarPrezident55x45cmCersanit/1135 | buc | METROTERM | 510
24584 | LavuarPrezident60x49cmCersanit/1136 | buc | METROTERM | 560
26605 | LavuarSTATUS45cm | buc | METROTERM | 580
27221 | LavuarSTATUS45cmdreapta | buc | METROTERM | 600
27222 | LavuarSTATUS45cmstinga | buc | METROTERM | 600
24757 | OglindaEllenalbapro600/90368 | buc | METROTERM | 1030
24744 | OglindaModernD1000x650/88670 | buc | METROTERM | 1025
24763 | OglindaModernI750x650/88665 | buc | METROTERM | 895
24635 | Piedestalp/ulavuarDecoCersanitVS/89010 | buc | METROTERM | 425
14029 | Ramafixarelavuarinperete | Set | AEROSPACE | 962.05
26987 | DulapRETROsublavuar55cm | buc | METROTERM | 1600
26988 | DulapRETROsublavuar60cm | buc | METROTERM | 1600
24745 | Dulap-oglindaDorado600/95900 | buc | METROTERM | 1165
13716 | Mobilierbaielemn1500*520*680SQ-823 | buc | RICFORD | 3711.71
14059 | Mobilierbaielemn510*450*630RXD-8835 | buc | ROYALRICH | 2034.03
14060 | Mobilierbaielemn710*530*610RXD-8810 | buc | ROYALRICH | 3766.49
14058 | Mobilierbaielemn780*480*480RXD-8865 | buc | ROYALRICH | 2294.11
13705 | Mobilierbaiesticla1000*560SQ-508 | buc | RICFORD | 938.57
13707 | Mobilierbaiesticla1000*560SQ-537 | buc | RICFORD | 890.16
25622 | MobilierRosuBaeLemn1500x520x680 | buc | METROTERM | 1500
14083 | Oglindabaie1050*900RMR-8890 | buc | ROYALRICH | 1357.36
14082 | Oglindabaie500*700RMR-8810 | buc | ROYALRICH | 493.58
25970 | Bateriebidetcuscurgereautomata11/4VerticePentagono/113CD4001CH1C | buc | PENTAGONO | 1526
25929 | Bateriebideucuscurgereautomata11/4ArcoPentagono/101A4001CH1C | buc | PENTAGONO | 1526
25930 | Bateriebideucuscurgereautomata11/4CuspidePentagono/102B4001CH1C | buc | PENTAGONO | 1635
25931 | Bateriebideucuscurgereautomata11/4GrafoPentagono/115GE4001CH1C | buc | PENTAGONO | 1417
25932 | Bateriebideucuscurgereautomata11/4SferaPentagono/103C4001CH1C | buc | PENTAGONO | 1199
25939 | Bateriecadaexternacusetdemina(tisca)GrafoPentagono/115GE1002CH1C | buc | PENTAGONO | 1504.2
25941 | BateriechiuvetabucatarieCuspidePentagono/102B6000CH1C | buc | PENTAGONO | 1635
25979 | BateriechiuvetabucatarieCuspidePentagono/102B6003CH1C | buc | PENTAGONO | 1504.2
25981 | BateriechiuvetabucatarieinformadeLSferaPentagono/103C6005CH1C | buc | PENTAGONO | 1199
25982 | BateriechiuvetabucatarielateralGrafoPentagono/115GE6003CH1C | buc | PENTAGONO | 1286.2
25992 | BateriechiuvetabucatarielateralVerticePentagono/113CD6003CH1C | buc | PENTAGONO | 1286.2
25943 | BateriechiuvetabucatarieSferaPentagono/103C6000CH1C | buc | PENTAGONO | 1133.6
25974 | BaterieexternapentrudusSferaPentagono/113CD1010CH1C | buc | PENTAGONO | 1635
25977 | BaterielavuarbaieSferaPentagono/102B6022CH1C | buc | PENTAGONO | 2180
25978 | BaterielavuarbaieSferaPentagono/103C6002CH1C | buc | PENTAGONO | 1853
25953 | BaterielavuarbucatarieArcoPentagono/101A6003CH1C | buc | PENTAGONO | 1504.2
25955 | Baterielavuar/cadaArcoPentagono/101A6000CH1C | buc | PENTAGONO | 1635
25991 | Furtunflexibilpentrubaie3/8x15x1CM120/3420G | buc | PENTAGONO | 130.8
25988 | Furtunp/umasinadespalatextensibil/521 | buc | PENTAGONO | 65.4
25989 | Furtunp/umasinadespalatscurgereCM150-200-250-300/530/150 | buc | PENTAGONO | 32.7
25990 | Furtunp/umasinadespalatumplerecuteava3/4FCM150-300/540/150 | buc | PENTAGONO | 76.3
25983 | SuportcutiscaCM60/AST4004040 | buc | PENTAGONO | 1199
25984 | SuportcutiscaCM60/AST8004073 | buc | PENTAGONO | 872
25985 | SuportcutiscaflexibilaCM150/SET2496C5040 | buc | PENTAGONO | 545
25986 | SuportcutiscaflexibilaCM150/SET40505055 | buc | PENTAGONO | 654
25987 | Suportcutiscasisifondiametru200cugetanticalcar/C7526094077 | buc | PENTAGONO | 3488
20878 | CadaINSPIRO170x70stinga | buc | BESCO | 2441.16
20882 | PanoucadaINSPIRO170 | buc | BESCO | 1440.98
20890 | PanoucadaOPTIMA160 | buc | BESCO | 797.01
19578 | RAVAKBratlateralpentrucapdedus702.00/X07P112/ | buc | RAVAK | 1046.4
22194 | RAVAKBratplafonpentrudusfix703.00/X07P178/ | buc | RAVAK | 512.95
19577 | RAVAKCapdedusrotund,alama,d300mm/X07P111/ | buc | RAVAK | 7150.4
19572 | RAVAKParadus952.005functii/X07P008/ | buc | RAVAK | 523.2
19584 | RAVAKParadus953.003functii/X07P009/ | buc | RAVAK | 436
26390 | RAVAKParadus959.00chrom/X07P350/ | buc | RAVAK | 697.6
22200 | RAVAKParadus959.10albaRAVAK/X07P351/ | buc | RAVAK | 545
20205 | RAVAKPrizadus701.00/X07P004/ | buc | RAVAK | 959.2
19570 | RAVAKBaterii?ncastrabileNeocucomutatorNO061.00/X070020/ | buc | RAVAK | 3270
19571 | RAVAKRobinetincastrabilfaracomutatorNO062.00/X070021/ | buc | RAVAK | 2746.8
20202 | RAVAKRobinetincastrabil,faracomutator,cutermostatTE062.00/X070048/ | buc | RAVAK | 4316.4
20199 | RAVAKRobinetpentrubidecuventilCR055.00/X070055/ | buc | RAVAK | 2080.81
26391 | RAVAKBatteriecad?deperetecutermostatTE022.00/150/X070047/ | buc | RAVAK | 5450
19580 | RAVAKRobinetcada/dusCrome150mmCR022.00/150/X070042/ | buc | RAVAK | 6104
23778 | BateriepentrubideMP7183/28962 | buc | METROTERM | 520.8
19583 | RAVAKRobinetbucatariechiuvetaCR016.00/X070054/ | buc | RAVAK | 2743.53
20244 | RAVAKColoanadeduscubaterietermostatataTE091.00/150Termo100/X070058/ | buc | RAVAK | 11118
19581 | RAVAKRobinetdusChrome150mmCR032.00/X070043/ | buc | RAVAK | 2195.04
19228 | RAVAKBSETp/uBSRV4,BSKK4-80,90crom/D01000A073/ | buc | RAVAK | 16132
19227 | RAVAKCabinadedusBSKK4-90crom+Transparent/3U277A00Y1/ | buc | RAVAK | 20492
19239 | RAVAKCabinadedusSRV2-90Ssatin-polistirenaPerla/14V70U0211/ | buc | RAVAK | 3924
25452 | RAVAKCabinadedusSRV2-90satin-transparentRAVAK/14V70U02Z1 | buc | RAVAK | 4839.6
22190 | RAVAKCabinadedusBLCP4-90albtransparent/3B270100Z1/ | buc | RAVAK | 11772
20212 | RAVAKCabinadedusBLCP4-90chromtransparentsemirotunda/3B270C00Z1/ | buc | RAVAK | 11859.2
25454 | RAVAKCabinadedusSMSKK4-90chrom-transparentRAVAK/3S277A00Y1 | buc | RAVAK | 20710
20211 | RAVAKCabinaPSKK3-90albtransparent/37677100Z1/ | buc | RAVAK | 12644
19234 | RAVAKCabinaSKCP4-90Supernovasatin+polistirenaPerla/31170U0011/ | buc | RAVAK | 10028
26393 | RAVAKPeretefixdedusSMPS-100Lcrom+sticlaTransparent/9SLA0A00Z1/ | buc | RAVAK | 8807.2
26394 | RAVAKPeretefixdedusSMPS-90Rcrom+sticlaTransparent/9SP70A00Z1/ | buc | RAVAK | 8284
20216 | RAVAKUsadedusBLDP2-100brightalu+glassTransparent/0PVA0C00Z1/ | buc | RAVAK | 8676.4
20399 | RAVAKUsadedusSMSD2-100B-Lcrom+sticlaTransparent/0SLABA00Z1/ | buc | RAVAK | 14475.2
20217 | RAVAKUsadedusSMSD2-90B-Rcrom+sticlaTransparent/0SP7BA00Z1/ | buc | RAVAK | 13995.6
20215 | RAVAKUsadusPDOP2-100satin+transparent/03GA0U00Z1/ | buc | RAVAK | 10028
19230 | RAVAKCaditaANGELA-90PU-Ralb905x905/A007701120/ | buc | RAVAK | 4185.6
19540 | RAVAKCaditadedusElipsoProFlatalb/XA237711010/ | buc | RAVAK | 5232
19229 | RAVAKCaditaElipso90PANalb900x900/A227701410/ | buc | RAVAK | 4578
26400 | RAVAKPanoufrontalApentruCadaCHROME170snoww/CZ74100A00/ | buc | RAVAK | 3400.8
19245 | RAVAKPanoufrontalELIPSOPRO90alb/XA937001010/ | buc | RAVAK | 718.09
26396 | RAVAKPanoufrontalPERSEUSPRO-90SETalb/XA837001010/ | buc | RAVAK | 1526
26401 | RAVAKPanoulateralApentruCadaCHROME75snowwhite/CZ74130A00/ | buc | RAVAK | 2092.8
26591 | RAVAKCaditadedusPERSEUSPRO-100CHROMEalb/XA04AA01010/ | buc | RAVAK | 10791
26395 | RAVAKCaditadedusPERSEUSPRO-90CHROMEalb/XA047701010/ | buc | RAVAK | 7019.6
22188 | RAVAKCaditaRONDA-80PU-Ralb805x805/A204001120/ | buc | RAVAK | 2392.77
19232 | RAVAKCaditaRONDA-90LA-Ralb910x910/A217001220/ | buc | RAVAK | 1962.87
19231 | RAVAKCaditaRONDA-90PU-Ralb910x910/A207001120/ | buc | RAVAK | 4185.6
20234 | RAVAKCapacelep/uprofildemascare10/XB430001001/ | buc | RAVAK | 14.17
25449 | RAVAKProfildedusextensibilPNSPalbRAVAK/E778801119000 | buc | RAVAK | 348.8
20233 | RAVAKProfilmascare10/2000/XB452000001/ | buc | RAVAK | 174.4
20237 | RAVAKProfilmascare11/2000/XB462000001/ | buc | RAVAK | 174.4
20235 | RAVAKProfilmascare6/2000/XB442000001/ | buc | RAVAK | 109
20238 | RAVAKSetpentruprofildemascare11/B460000001/ | buc | RAVAK | 87.2
20236 | RAVAKSetpentruprofildemascare6/B440000001/ | buc | RAVAK | 87.2
20232 | RAVAKSetuniversalmontajcadite/A000000004/ | buc | RAVAK | 238.27
19246 | RAVAKSuportBaseGalaxyPro/XB2J000000N/ | buc | RAVAK | 523.2
19240 | RAVAKSuportuniversal650p/ucaditeLA-90/B2F0000002/ | buc | RAVAK | 620.21
20213 | RAVAKSifoncaditaProfesional90chrome/X01309/ | buc | RAVAK | 828.4
19560 | RAVAKSifoncaditaStandard90chrome/X01314/ | buc | RAVAK | 436
19556 | RAVAKSifonRAVAKcaditaBasic90/X01308/ | buc | RAVAK | 173.75
20228 | RAVAKSilicontransparent310ml/X01201/ | buc | RAVAK | 174.4
20206 | RAVAKReductie40x50mm/X01304/ | buc | RAVAK | 39.68
20406 | RAVAKSetscurgere,cualimentareprinpreaplin570BS/Rchrome/X01438/ | buc | RAVAK | 2746.8
19530 | RAVAKSifoncadaClickClackChrom/X01377/ | buc | RAVAK | 915.6
26392 | RAVAKSifonpentrucaditeBasic90/X01308/ | buc | RAVAK | 305.2
19557 | RAVAKSifonRAVAKcada/X01305/ | buc | RAVAK | 509.68
19249 | RAVAKSifonRAVAKcadacuumplereprinpreaplin/X01316/ | buc | RAVAK | 1779.75
19525 | RAVAKSifonRAVAKcadacuumplereprinpreaplinClickClack/X01374/ | buc | RAVAK | 1821.61
20407 | RAVAKSifonRAVAKcadacuumplereprinpreaplinIIClickClack/X01440/ | buc | RAVAK | 1372.75
20863 | RAVAKCadaLoveStoryIILPUPLUShidromasaj/CU2111A00U00111/ | buc | RAVAK | 64216.91
19208 | RAVAKCadaRosaII160x105Ralbimaculat/CL21000000/ | buc | RAVAK | 11772
19210 | RAVAKManerRosaIIp/uVSgri/B53200000O/ | buc | RAVAK | 482.87
19213 | RAVAKPanelkitROSAUniversal/B23000100N/ | buc | RAVAK | 654
19211 | RAVAKPanouARosaIIP160cmalb-imaculat/CZL1200A00/ | buc | RAVAK | 4142
19212 | RAVAKSuportp/ucadaRosauniversal/CY55000000/ | buc | RAVAK | 872
20207 | RAVAKCadaNEWDAY150x150snowwhite/C66100000/ | buc | RAVAK | 13777.6
20210 | RAVAKPanelkitNEWDAY,GENTIANA/B26500000N/ | buc | RAVAK | 784.8
20209 | RAVAKPanoucadaNEW-DAY/GENTIANA150cm/CZG1000AN0/ | buc | RAVAK | 4360
20208 | RAVAKSupportpentruCadaNEWDAY,GENTIANA/CY65000000/ | buc | RAVAK | 1220.8
20401 | RAVAKPanelkitpanoufrontalU/B23600000N/ | buc | RAVAK | 479.6
20853 | RAVAKPanoufrontalU170/CZ001V0A00/ | buc | RAVAK | 3400.8
26399 | RAVAKPanoulateralU75snowwhite/CZ00130A00/ | buc | RAVAK | 2092.8
20854 | RAVAKPanoulateralU70(CZ00110A00) | buc | RAVAK | 1962
26398 | RAVAKSupportpentruCada75U/CY00030000/ | buc | RAVAK | 784.8
19221 | RAVAKManerp/ucadaEvolutionalb/B5H0000001/ | buc | RAVAK | 724.63
19226 | RAVAKPanoulateralAp/ucadaEVOLUTIONL75alb-imaculat,set/CZ11200A00/ | buc | RAVAK | 911.24
19225 | RAVAKPanoulateralAp/ucadaEVOLUTIONR75alb-imaculat,set/CZ11100A00/ | buc | RAVAK | 911.24
20241 | RAVAKCadaCAMPANULAII170x75snowwhite/CA21000000/ | buc | RAVAK | 9286.8
20394 | RAVAKCadaCHROME170x75snowwhite/C741000000/ | buc | RAVAK | 9286.8
25445 | RAVAKCadaCITYSLIM180x80/C921300000 | buc | RAVAK | 16241
25447 | RAVAKPanoulateralCITYSLIM80LalbRAVAK/X000001062 | buc | RAVAK | 2790.4
25448 | RAVAKPanoulateralCITYSLIM80RalbRAVAK/X000001065 | buc | RAVAK | 2790.4
20857 | RAVAKParavancadaCVSK1ROSA160/170R(7QRS0C00Y1) | buc | RAVAK | 9810
19561 | RAVAKChiuvetaAvocadoL/XJ1L1100000/ | buc | RAVAK | 1828.8
19565 | RAVAKChiuvetaBeHappyL/XJAL1100000/ | buc | RAVAK | 2798.25
19545 | RAVAKChiuvetaChrome600/XJG01160000/ | buc | RAVAK | 2673.99
19546 | RAVAKChiuvetaChrome700/XJG01170000/ | buc | RAVAK | 3121.76
19541 | RAVAKChiuvetaClassic700/XJD01170000/ | buc | RAVAK | 3143.56
19563 | RAVAKChiuvetaRosa/XJ2L1100000/ | buc | RAVAK | 3590.02
20224 | RAVAKSifonchiuvet?tubularUchrom/X01436/ | buc | RAVAK | 479.6
19252 | RAVAKSifontelescopicchiuvetachrom/X01371/ | buc | RAVAK | 2049.2
20225 | RAVAKVentilchiuveteClickClackscundchrome/X01437/ | buc | RAVAK | 479.6
20230 | RAVAKScaunelOVO-P-ORANGE/B8F0000005/ | buc | RAVAK | 2197
23834 | UsitametalicaBlaubergRTF250x300 | buc | BLAUBERG | 250.7
23835 | UsitametalicaBlaubergRTF250x400 | buc | BLAUBERG | 309.56
21506 | UsitametalicaBlaubergRTMG200x300 | buc | BLAUBERG | 233.26
21507 | UsitametalicaBlaubergRTMG200x400 | buc | BLAUBERG | 401.12
21513 | UsitametalicaBlaubergRTMG300x200 | buc | BLAUBERG | 233.26
21508 | UsitametalicaBlaubergRTMG300x300 | buc | BLAUBERG | 331.36
21509 | UsitametalicaBlaubergRTMG400x400 | buc | BLAUBERG | 316.1
21510 | UsitametalicaBlaubergRTMG400x500 | buc | BLAUBERG | 383.68
21511 | UsitametalicaBlaubergRTMG500x500 | buc | BLAUBERG | 446.9
21512 | UsitametalicaBlaubergRTMG500x600 | buc | BLAUBERG | 457.8
21514 | UsitametalicaBlaubergRTMG500x800 | buc | BLAUBERG | 675.8
21515 | UsitametalicaBlaubergRTMG600x400 | buc | BLAUBERG | 457.8
21535 | UsitaplasticBlaubergRT150x150 | buc | BLAUBERG | 98.1
21536 | UsitaplasticBlaubergRT150x200 | buc | BLAUBERG | 109
21537 | UsitaplasticBlaubergRT150x300 | buc | BLAUBERG | 176.58
21538 | UsitaplasticBlaubergRT200x200 | buc | BLAUBERG | 130.8
21539 | UsitaplasticBlaubergRT200x250 | buc | BLAUBERG | 130.8
21540 | UsitaplasticBlaubergRT200x300 | buc | BLAUBERG | 130.8
21541 | UsitaplasticBlaubergRT200x400 | buc | BLAUBERG | 130.8
21542 | UsitaplasticBlaubergRT250x300 | buc | BLAUBERG | 130.8
21543 | UsitaplasticBlaubergRT250x400 | buc | BLAUBERG | 252.88
17488 | Usitaplasticd15*15/007-1241 | buc | METROTERM | 33.33
17489 | Usitaplasticd15*20/007-1242 | buc | METROTERM | 38.46
17491 | Usitaplasticd20*20/007-1243 | buc | METROTERM | 45.7
17492 | Usitaplasticd20*25/007-1244 | buc | METROTERM | 49.1
17490 | Usitaplasticd20*30/007-1245 | buc | METROTERM | 56.6
20797 | KALEPisuarSINGLEPIECE7112939600 | buc | KALE | 904.92
20792 | KALEPisuarZERO7111839400 | buc | KALE | 1129.46
13778 | Sensorautomatp/uvasurinalUS01 | buc | ROYALRICH | 1176.63
13776 | VasurinalUR602 | buc | ROYALRICH | 582.4
14032 | Butonp/urezervorWC | buc | AEROSPACE | 231.32
23805 | Butonp/uWCincorp,albAGORAVisam221003 | buc | METROTERM | 73
23800 | Butonp/uWCincorp,albALINDAVisam227003 | buc | METROTERM | 74
23802 | Butonp/uWCincorp,albEFESVisam/220003 | buc | METROTERM | 65
23801 | Butonp/uWCincorp,albKARINAVisam226003 | buc | METROTERM | 74
23803 | Butonp/uWCincorp,cromEFESVisam/220002 | buc | METROTERM | 290
26520 | Butonp/uWCincorp,cromKARINAVisam226-002 | buc | METROTERM | 260
23804 | Butonp/uWCincorp,cromKARINAVisam226002 | buc | METROTERM | 275
23799 | Butonp/uWCincorp,crommattEFESVisam220001 | buc | METROTERM | 145
20012 | Capacp/tvasdeviceu(orio)albK-01 | buc | METROTERM | 161.21
26577 | Capacp/tvasveceususpendat(2238900002) | buc | METROTERM | 1140
26601 | Capacp/tWCsuspendatSPILSILENT(2236001002) | buc | METROTERM | 825
21216 | GLOBOCapacWCsoftGE020.BI | buc | Globos.p.a | 1431.39
21215 | GLOBOCapacWCsoftMD020.BI | buc | Globos.p.a | 1431.39
21196 | GLOBOWCcubidetMDB01.BI | buc | Globos.p.a | 2802.61
21197 | GLOBOWCcubidetGEB02.BI | buc | Globos.p.a | 2887.63
20777 | KALECapacWCSTIL7010772000 | buc | KALE | 452.79
20778 | KALECapacWCSTILsoft7010772900 | buc | KALE | 678.85
22147 | KALECapacWCBABEL7011072000 | buc | KALE | 545.87
20780 | KALECapacWCIDEA7011372000 | buc | KALE | 403.74
20781 | KALECapacWCIDEAsoft7011372900 | buc | KALE | 675.8
22150 | KALECeasaGhenuiaSP60*507112937400 | buc | KALE | 891.4
20791 | KALERezervorWCIDEA7111340000 | buc | KALE | 450.17
20801 | KALERezervorWCINDIGO7113540000 | buc | KALE | 441.89
20785 | KALERezervorWCTROY7110540000 | buc | KALE | 420.3
20803 | KALEWCdepodeaIDEAfararezervor7191333300 | buc | KALE | 1020.02
20800 | KALEWCdepodeaINDIGOfararezervor7113532300 | buc | KALE | 758.86
20802 | KALEWCdepodeaTROYfararezervor7190532300 | buc | KALE | 558.52
20789 | KALEWCsuspendatBABEL7111036300 | buc | KALE | 1453.62
20788 | KALEWCsuspendatSTIL7110735100 | buc | KALE | 1163.03
14031 | Ramap/urezervorWCincorporat | Set | AEROSPACE | 1241.42
25466 | Ramap/uWCsuspendat3/6lSLIM80VISAM/150-024 | buc | METROTERM | 1650
25467 | Ramap/uWCsuspendatfarabuton3/6lSLIM80VISAM/150-025 | buc | METROTERM | 1750
26914 | ScaunWCD09045CAFENIU | buc | METROTERM | 300
26915 | ScaunWCD09045SUR | buc | METROTERM | 300
27154 | SetWCS50new(rama+WC+mecanism)VITRA/3381284 | Set | METROTERM | 8500
14039 | VasdeviceucubazininpereteR128necomplectLICHIDARE | buc | ROYALRICH | 811.54
14037 | VasdeviceucubazinR088(2piese)necomplectLICHIDARE | buc | ROYALRICH | 530.53
13749 | VasdeviceucubazinR102(1piesa)necomplectLICHIDARE | buc | ROYALRICH | 780.05
13747 | VasdeviceucubazinR163(1piesa) | buc | ROYALRICH | 1417.05
13754 | VasdeviceucubazinR201(2piese) | buc | ROYALRICH | 835.56
24759 | WC"Cersanit"Artecocompact3/6Lalim.dejos/9041 | buc | METROTERM | 1675
23730 | WC"Cersanit"Koralcompact3/6Lalim.dejos/7070 | buc | METROTERM | 1550
23733 | WC"Della"Otticompact6L/STOPalim.dejosuniversal/87932 | buc | METROTERM | 1195
24762 | WC"Lobnya"Vershokcompactp/ucopii6L/Stopalim.dejosppr/91535 | buc | METROTERM | 1495
25817 | WCcompact''Etalon'' | buc | METROTERM | 1325
25820 | WCcompact''Kapri'' | buc | METROTERM | 1350
25818 | WCcompact''Lido''/iesire45 | buc | METROTERM | 1225
26085 | WCcompact''Lido''/iesire90 | buc | METROTERM | 1230
25815 | WCcompact''Neva'' | buc | METROTERM | 1300
25819 | WCcompact''Siena'' | buc | METROTERM | 1300
25816 | WCcompact''Standart''econom | buc | METROTERM | 1475
26211 | WCcompactFormateconom | buc | METROTERM | 1200
27155 | WCS50VITRA/3381286 | Set | METROTERM | 5292
26576 | WCsuspendat(DG10KSS) | buc | METROTERM | 2220
26597 | WCsuspendat+capacTownR | buc | METROTERM | 2500
27435 | WC+Rezervoaranti-stropire(3/6l) | buc | METROTERM | 1600
27437 | WC+RezervoarPuls(3/6l) | buc | METROTERM | 1800