## Лист1
01. TERMO
ARZATOARE
20600 | Arzator pe peleti TECHMAXX 25 - 30 kw | buc | ECOLINEX | 27253.71
AUTOMATIZARI
19835 | Actuator cu controler ESBE CRA111 230V 6NM | buc | ESBE | 7630
18121 | Actuator cu controler ESBE CRB111 230V 6NM | buc | ESBE | 8698.2
25763 | Actuator cu controler ESBE CRS131 230V 6NM ACM 5...95C | buc | ESBE | 10464
23078 | Actuator electric ESBE 96 3-P SPDT 230V 15NM240S AUX | buc | ESBE | 3463.15
20665 | Actuator electric ESBE 96M 3-P SPDT 230V 15NM240S AUX | buc | ESBE | 5303.5
14426 | Actuator electric ESBE ARA645 2-POINT SPST 230VAC 6NM 30S | buc | ESBE | 4033
14117 | Actuator electric ESBE ARA651 3-POINT SPDT 230VAC 6NM 60S | buc | ESBE | 3597
25764 | Actuator electric ESBE ARA663 3-POINT SPDT 24V 120S | buc | ESBE | 3706
23004 | Actuator electric IVAR pu disstribuitor 24V 2 FIRE NC | buc | IVAR | 503.58
16943 | Actuator electric IVAR pu distribuitor 230V (501508) | buc | IVAR | 545
17103 | Actuator electric IVAR pu vana 2 cai 230V 50'' (506241) | buc | IVAR | 2742.44
16929 | Actuator electric IVAR pu vana 2-3 cai 230V (501394) | buc | IVAR | 2796.94
20131 | Actuator electric SALUS pu distribuitor 230V T30NC230 | buc | SALUS | 545
27363 | Adaptor IVAR EKx1/2M O-ring p/u seria OPTIMA, robinet retur VK si H | buc | IVAR | 37.06
16913 | Aerisitor automat IVAR d1/2 (501325) | buc | IVAR | 163.5
23032 | Antena externa p/u SALUS KL08RF | buc | SALUS | 436
12805 | Cablu BUS De Dietrich L=12m AD134 | buc | DE DIETRICH | 1509.21
17927 | Cap termostat DANFOS RAL 9010 ALB / 003L1040 | buc | DANFOS | 290
22182 | Cap termostat DANFOS RAL 9010 CROMAT | buc | DANFOS | 350
25457 | Cap termostat General M30x1,5 | buc | TDS | 218.4
16895 | Cap termostat IVAR cu senzor 2ML (501175-6) | buc | IVAR | 697.6
16894 | Cap termostat IVAR d1/2 (501172) | buc | IVAR | 239.8
27361 | Cap termostat IVAR d1/2 MIC CROMAT 500587 | buc | IVAR | 359.7
27360 | Cap termostat IVAR d1/2 T5000 CROMAT 501172C | buc | IVAR | 621.3
11872 | Cap termostat SLOVARM d1/2" VE-4260P | buc | SLOVARM | 200.34
24292 | Cap termostat TDS M30x1,5 | buc | TDS | 145.6
14144 | Centru de comanda Euroster ET6/230V | buc | EUROSTER | 748.2
16942 | Centru de comanda IVAR 230V (ALC01) | buc | IVAR | 1305.82
27046 | Centru de comanda SALUS KL04-NSB 4 zone (extensie p/u KL08NSB) | buc | SALUS | 981
19751 | Centru de comanda SALUS KL06-M 6 zone 230V | buc | SALUS | 1090
27045 | Centru de comanda SALUS KL08-NSB 8 zone 230V | buc | SALUS | 2180
11981 | Comanda la distanta De Dietrich EASYMATIC FM50 | buc | DE DIETRICH | 2534.03
14139 | Cronotermostat Euroster 2006 | buc | EUROSTER | 581.13
12935 | Cronotermostat Euroster 2510 | buc | EUROSTER | 414.41
23307 | Cronotermostat GSM SALUS RT310I | buc | SALUS | 2616
25846 | Cronotermostat GSM SALUS RT310ISR cu releu 868Mhz | buc | SALUS | 2507
27049 | Cronotermostat GSM SALUS TS600 | buc | SALUS | 1090
17088 | Cronotermostat radio SALUS 091FLRF | buc | SALUS | 1351.6
25155 | Cronotermostat radio SALUS 091FLRF V2 | buc | SALUS | 1613.2
19748 | Cronotermostat radio SALUS RT300RF | buc | SALUS | 1308
23098 | Cronotermostat radio SALUS RT310RF | buc | SALUS | 1417
17694 | Cronotermostat radio SALUS RT500 RF | buc | SALUS | 1417
23099 | Cronotermostat radio SALUS RT510RF | buc | SALUS | 1417
25847 | Cronotermostat radio SALUS RT520RF | buc | SALUS | 1853
27048 | Cronotermostat radio SALUS SQ610RF wireless Quantum | buc | SALUS | 2180
17692 | Cronotermostat radio SALUS T105 RF | buc | SALUS | 1417
25848 | Cronotermostat radio SALUS WQ610RF Open Therm Quantum | buc | SALUS | 2289
17087 | Cronotermostat SALUS 091FL V2 programabil | buc | SALUS | 806.6
17089 | Cronotermostat SALUS 093 | buc | SALUS | 588.6
27043 | Cronotermostat SALUS neprogramabil BTR 230(cu buton rotativ) | buc | SALUS | 675.8
26705 | Cronotermostat SALUS neprogramabil VS35W (p/u pardoseala in doza) | buc | SALUS | 828.4
21863 | Cronotermostat SALUS neprogramabil ERT30 (p/u pardoseala) | buc | SALUS | 588.6
25156 | Cronotermostat SALUS neprogramabil HTRS230 (p/u pardoseala) | buc | SALUS | 763
27044 | Cronotermostat SALUS programabil BTRP 230(cu butoane tactice) | buc | SALUS | 1090
26704 | Cronotermostat SALUS programabil VS30W (p/u pardoseala in doza) | buc | SALUS | 1308
19750 | Cronotermostat SALUS programabil ERT50 UP 230V (p/u pardoseala) | buc | SALUS | 1090
25850 | Cronotermostat SALUS programabil HTRP230 (p/u pardoseala) | buc | SALUS | 1090
27053 | Cronotermostat SALUS programabil RT520 | buc | SALUS | 1090
17695 | Cronotermostat SALUS programabil ST620 | buc | SALUS | 1417
23423 | Cronotermostat SALUS RT310 neprogramabil | buc | SALUS | 654
17693 | Cronotermostat SALUS RT500 | buc | SALUS | 763
19749 | Cronotermostat SALUS senzor extern ERT30FS 230V | buc | SALUS | 632.2
27047 | Cronotermostat SALUS SQ610 wireless 230V Quantum | buc | SALUS | 2180
17691 | Cronotermostat SALUS T105 | buc | SALUS | 632.2
25849 | Cronotermostat SALUS WQ610 Open Therm Quantum | buc | SALUS | 1220.8
19747 | Cronotermostat zilnic SALUS RT300 | buc | SALUS | 654
17093 | Electrovana 2 cai SALUS SBMV22 | buc | SALUS | 913.42
17094 | Electrovana 2 cai SALUS SBMV28 | buc | SALUS | 1002.15
12135 | Electrovana 3 cai METROTERM d3/4 | buc | METROTERM | 1164.99
14423 | Electrovana 3 cai ESBE VZA162 2-P 230V d1 20-6.5 | buc | ESBE | 2652.84
14422 | Electrovana 3 cai ESBE VZA162 2-P 230V d3/4 15-3.5 | buc | ESBE | 2652.84
26155 | Grup circulatie ESBE GDF 111 DN25 | buc | ESBE | 4142
26156 | Grup circulatie ESBE GFF 111+VTA372 DN25 | buc | ESBE | 6213
26154 | Grup circulatie ESBE GRA 111+ARA661+VRG432 DN32 | buc | ESBE | 13058.2
26385 | Grup circulatie ESBE GRF 111+VRG432 DN25 | buc | ESBE | 5450
16937 | Grup Combimix 130 IVAR (500454) | buc | IVAR | 7739
16938 | Grup Combimix 180 IVAR (500410) | buc | IVAR | 7739
16933 | Grup Presiune cu manometru IVAR d1/2 MF (509000) | buc | IVAR | 1068.2
27086 | Grupa siguranta HW-CCC cu izolatie | buc | KHT | 500.5
27087 | Grupa siguranta HW-CCC fara izolatie | buc | KHT | 382.2
27088 | Grupa siguranta INOX HW-CCC fara izolatie | buc | KHT | 445.9
17105 | Grupa siguranta IVAR pu Boiler d3/4 (507053) | buc | IVAR | 577.7
27089 | Grupa siguranta MINI HW-CCC cu izolatie | buc | KHT | 464.1
27090 | Grupa siguranta MINI HW-CCC fara izolatie | buc | KHT | 373.1
14145 | Intrerupator electronic Euroster 100 | buc | EUROSTER | 271.91
19754 | iT500 Cronotermostat GSM SALUS | buc | SALUS | 3706
19755 | iT500 Senzor temperatura SALUS iT300 | buc | SALUS | 784.8
21166 | iT600 Centru de comanda wireless,8 zone,compact SALUS KL08 RF | buc | SALUS | 3488
23030 | iT600 Gateway smart home SALUS UGE600 | buc | SALUS | 3706
21167 | iT600 Gateway, 10 Licente (10 termostate) SALUS G30 | buc | SALUS | 3488
21165 | iT600 Receptor pentru centrala SALUS RX10RF | buc | SALUS | 1308
23031 | iT600 Termostat wireless 230V alb (montaj in doza) SALUS VS10WRF | buc | SALUS | 2124.41
21163 | iT600 Termostat wireless cu baterii (alb) SALUS VS20WRF | buc | SALUS | 1526
21164 | iT600 Termostat wireless cu baterii (negru) SALUS VS20BRF | buc | SALUS | 1526
24596 | IVR By Pass pu distribuitor d1 FE(500126) | buc | IVAR | 854.56
25264 | IVR Kit Multimix 1L+1H+Izolatie IVAR | buc | IVAR | 22345
22265 | IVR Kit racordare pompa FLORMIX(506075) | buc | IVAR | 2834
27131 | KIT de conexiune De Dietrich HL-SHL (pu centrala De Dietrich AGC 35kw) | buc | DE DIETRICH | 872
17257 | Kit Legatura vas de expansiune IVAR (550530) | buc | IVAR | 346.62
17253 | Kit Varimix circuit direct IVAR (550610) | buc | IVAR | 2834
17254 | Kit Varimix cu By-Pas Diferential IVAR (550611) | buc | IVAR | 6956.38
17255 | Kit Varimix cu By-Pas Diferential.+Vana IVAR (550620) | buc | IVAR | 7176.56
22082 | Limitator temperatura coltar 67TIA021 | buc | METROTERM | 810
27059 | Limitator temperatura cu cap termostatic FJVR 15 colt SET / 003L1081 | buc | METROTERM | 745
23286 | Limitator temperatura cu cap termostatic FJVR 15 drept SET / 003L1080 | buc | METROTERM | 745
17925 | Limitator temperatura DANFOS FVJR15 colt / 003L1013 | buc | DANFOS | 350
17926 | Limitator temperatura DANFOS FVJR15 drept / 003L1014 | buc | DANFOS | 365
22081 | Limitator temperatura drept 67TIA020 | buc | METROTERM | 810
24730 | Manometru AQUASYSTEM d1/4 0:12bar | buc | AQUASYSTEM | 141.7
24731 | Manometru AQUASYSTEM d1/4 0:6bar | buc | AQUASYSTEM | 141.7
16935 | Manometru IVAR d1/4 VERT 16bar (509065) | buc | IVAR | 178.76
19752 | Modul comanda pompa SALUS PL06 | buc | SALUS | 479.6
19753 | Modul comanda pompa si centrala termica SALUS PL07 | buc | SALUS | 719.4
11789 | Modul hidraulic De Dietrich Circuit direct EA 61 | buc | DE DIETRICH | 2931.88
16834 | Panou electronic De Dietrich MC A65ISYSTEME AD272 | buc | DE DIETRICH | 2993.79
21737 | Panou interfata DeDietrich NANEO HR72 | buc | DE DIETRICH | 662.94
16969 | Reductor presiune IVAR d1''1/4 p/u manometru (509023) | buc | IVAR | 3108.68
16932 | Reductor presiune IVAR d1''F p/u manometru (509012) | buc | IVAR | 1264.4
16950 | Reductor presiune IVAR d1''M (509022) | buc | IVAR | 1432.26
25238 | Reductor presiune IVAR d1/2 FE CU OL | buc | IVAR | 1090
16948 | Reductor presiune IVAR d1/2 PT. MAN (509020) | buc | IVAR | 1090
16930 | Reductor presiune IVAR d1/2FF (509007) | buc | IVAR | 468.7
16951 | Reductor presiune IVAR d1/2M (509001) | buc | IVAR | 1713.48
16970 | Reductor presiune IVAR d2'' (509025) | buc | IVAR | 4796
16931 | Reductor presiune IVAR d3/4FF (509008) | buc | IVAR | 501.4
16952 | Reductor presiune IVAR d3/4M (509002) | buc | IVAR | 1090
16949 | Reductor presiune IVAR d3/4M (509021) | buc | IVAR | 1417
26766 | REGIN Regulator electronic IO-16A incalzire&ventilare | buc | ESBE | 17113
26765 | REGIN Regulator electronic XCA 152 DW-4 incalzire&ventilare | buc | ESBE | 27468
26767 | REGIN Senzor temperatură exterioară TG UH3 | buc | ESBE | 872
26768 | REGIN Traductor de umiditate de camera HTRT10A | buc | ESBE | 4360
16883 | Regulator ATMOS cu sensori in set ACD 01 | buc | ATMOS | 15784.51
17079 | Regulator electronic 5 zone Euroster Uni2 | buc | EUROSTER | 2188.19
17082 | Regulator electronic Euroster 11C | buc | EUROSTER | 403.52
17083 | Regulator electronic Euroster 11E | buc | EUROSTER | 627.54
25661 | Regulator temperatura AQUA24 / 014879 | buc | METROTERM | 5000
24449 | Regulator temperatura Pulser / 003994 | buc | METROTERM | 3290.8
27119 | Regulator temperatura PULSER M | buc | BLAUBERG | 3270
17615 | Regulator termic ESBE ATA212 35-95 3/4 | buc | ESBE | 981
17534 | Regulator termic Solitech | buc | DEMIR DOCUM | 1622.14
19957 | Regulator ventilator 220V PHA20 300 W | buc | METROTERM | 656.12
26707 | Repetitor de semnal SALUS RE10RF | buc | SALUS | 1286.2
26708 | Repetitor de semnal SALUS RE600 | buc | SALUS | 1133.6
22338 | Robinet colt 4 cai 1/2 X EK | buc | IVAR | 348.8
17101 | Robinet p/u servomotor IVAR d1'', 2 cai (506211) | buc | IVAR | 797.88
17102 | Robinet p/u servomotor IVAR d1''1/4, 2 cai (506212) | buc | IVAR | 422.92
17100 | Robinet p/u servomotor IVAR d3/4, 2 cai (506210) | buc | IVAR | 558.08
23074 | Robinet siguranta ESBE 3 BAR MSV d1/2 | buc | ESBE | 196.2
26153 | Robinet siguranta ESBE 3 BAR SVH 3/4 | buc | ESBE | 348.8
14425 | Robinet siguranta ESBE 3.5BAR VSB311 d3/4*1/2 | buc | ESBE | 379.97
14424 | Robinet siguranta ESBE 3BAR VSB211 d3/4*3/4 | buc | ESBE | 314.57
18119 | Robinet siguranta ESBE 3BAR VSB232 PN16 G1/2 | buc | ESBE | 313.48
25765 | Robinet siguranta ESBE 6 BAR MSV d1/2 | buc | ESBE | 196.2
14118 | Robinet siguranta ESBE 6BAR VSA132 PN16 G1/2 | buc | ESBE | 361.88
25766 | Robinet siguranta ESBE 8 BAR MSV d1/2 | buc | ESBE | 163.5
23370 | Robinet siguranta ESBE 8 BAR SVW d1/2 | buc | ESBE | 218
14119 | Robinet siguranta ESBE 8BAR VSA132 PN16 G1/2 | buc | ESBE | 311.3
16954 | Robinet termostatabil IVAR d3/4 (500388M) | buc | IVAR | 828.4
27362 | Robinet termostatabil 1/2 X 1/2 unghi invers | buc | IVAR | 327
22339 | Robinet termostatabil 1/2 X EK unghi invers | buc | IVAR | 327
16971 | Robinet termostatabil cu BY-PAS IVAR d1/2 40MM (506097) | buc | IVAR | 346.62
16955 | Robinet termostatabil cu BY-PAS IVAR d3/4 50MM (506098) | buc | IVAR | 407.66
16941 | Robinet termostatabil IVAR 3 cai d1'' (501420) | buc | IVAR | 981
21948 | Sensor de temperatura extern CRC 911 ESBE | buc | ESBE | 1239.55
24448 | Sensor temperatura de canal aer TG-K330 / 003068 | buc | METROTERM | 900
27051 | Senzor de fum SD600 | buc | SALUS | 1700.4
27050 | Senzor de inundatie WLS600 | buc | SALUS | 1853
19756 | Senzor de pardoseala SALUS FS3000 | buc | SALUS | 261.6
27052 | Senzor de temperatura teava PS600 | buc | SALUS | 981
17259 | Separator de Debit IVAR d11/4-3/4 (550580) | buc | IVAR | 148.24
21736 | Set hydraulic DeDietrich NANEO HR101 | buc | DE DIETRICH | 1265.49
27364 | Teava cupru nichelata IVAR d15*1/2M L=140 mm | buc | IVAR | 174.4
16934 | Termomanometru IVAR d1/2 M 120C 6bar (509141) | buc | IVAR | 545
17090 | Termostat ambient SALUS TH1M | buc | SALUS | 174.4
24109 | Termostat camera AC 400 GENERAL | buc | GENERAL | 909.82
25993 | Termostat camera HT 120 GENERAL | buc | GENERAL | 382.2
24107 | Termostat camera HT 250S LSD GENERAL | buc | GENERAL | 546
25996 | Termostat camera HT 270S LCD GENERAL | buc | GENERAL | 591.5
25994 | Termostat camera HT 300S GSM GENERAL | buc | GENERAL | 1820
25997 | Termostat camera HT 400 GENERAL | buc | GENERAL | 1474.2
24110 | Termostat camera HT 500 GSM GENERAL (ALB) | buc | GENERAL | 1911
26448 | Termostat camera HT 500 GSM GENERAL (NEGRU) | buc | GENERAL | 1911
24108 | Termostat camera Radio HT 250S LSD GENERAL | buc | GENERAL | 1092
25995 | Termostat camera Radio HT 270S LSD GENERAL | buc | GENERAL | 910
27120 | Termostat capilar Blauberg F-3000 | buc | BLAUBERG | 283.4
21568 | Termostat de camera Blauberg TS E10 | buc | BLAUBERG | 457.8
17091 | Termostat de contact mecanic SALUS AT10 | buc | SALUS | 305.2
17092 | Termostat de contact su sensor de imersie SALUS AT10F | buc | SALUS | 348.8
17616 | Termostat gaze arse ESBE CTF151 500C 230V | buc | ESBE | 2406.07
16959 | Termostat IVAR contact AC 614 (580002) | buc | IVAR | 414.2
16936 | Termostat IVAR imersie AC 616 (580003) | buc | IVAR | 564.62
27054 | Termostat mecanic RT100 | buc | SALUS | 348.8
16677 | Vana 2 cai DANFOS VFGS-2 DN25 | buc | WILLO | 21535.17
21336 | Vana 3 cai CONTROLLI VTX21P+servomotor MVX21R | buc | CONTROLLI | 1146.46
14109 | Vana 3 cai ESBE VRG132 DN20 G1 FE | buc | ESBE | 1635
14110 | Vana 3 cai ESBE VRG132 DN25 G1 1/4 FE | buc | ESBE | 1526
14111 | Vana 3 cai ESBE VRG132 DN32 G1 1/2 FE | buc | ESBE | 1805.91
14112 | Vana 3 cai ESBE VRG132 DN40 G2 FE | buc | ESBE | 2507
14113 | Vana 3 cai ESBE VRG132 DN50 G2 1/4 FE | buc | ESBE | 4102.11
23075 | Vana 3 cai ESBE VRG231 DN40 G2 FE | buc | ESBE | 2561.72
17604 | Vana 3 cai ESBE VRG232 DN20 G1 FE | buc | ESBE | 1635
17605 | Vana 3 cai ESBE VRG232 DN25 G1 1/4 FE | buc | ESBE | 1526
17606 | Vana 3 cai ESBE VRG232 DN32 G1 1/2 FE | buc | ESBE | 1744
17607 | Vana 3 cai ESBE VRG232 DN40 G2 FE | buc | ESBE | 2398
17608 | Vana 3 cai ESBE VRG331 DN20 RP3/4 FI | buc | ESBE | 1438.8
17609 | Vana 3 cai ESBE VRG331 DN25 RP1 FI | buc | ESBE | 1744
17610 | Vana 3 cai ESBE VRG331 DN32 RP11/4 FI | buc | ESBE | 1787.6
16926 | Vana 3 cai IVAR d1'' KV12 (501551) | buc | IVAR | 828.4
16927 | Vana 3 cai IVAR d1''1/2 KV28 (501564) | buc | IVAR | 2507
16958 | Vana 3 cai IVAR d1''1/4 KV18 (501553) | buc | IVAR | 872
16928 | Vana 3 cai IVAR d2'' KV44 (501565) | buc | IVAR | 2398
16925 | Vana 3 cai IVAR d3/4 KV8 (501549) | buc | IVAR | 872
19829 | Vana amestec 3 cai ESBE LTC 141 RP11/4 60 C | buc | ESBE | 14732.44
19830 | Vana amestec 3 cai ESBE LTC 141 RP11/4 70 C | buc | ESBE | 14732.44
21946 | Vana amestec 3 cai ESBE VTC511 25-9 RP1 50C | buc | ESBE | 2398
19833 | Vana amestec 3 cai ESBE VTC511 25-9 RP1 60C | buc | ESBE | 2289
21947 | Vana amestec 3 cai ESBE VTC511 32-14 RP11/4 50C | buc | ESBE | 2398
19834 | Vana amestec 3 cai ESBE VTC511 32-14 RP11/4 60C | buc | ESBE | 1962
14418 | Vana amestec 3 cai ESBE VTC512 25-9 d11/4 | buc | ESBE | 2583.3
17611 | Vana amestec 3 cai ESBE VTC512 25-9 d11/4 75C | buc | ESBE | 2479.1
14419 | Vana amestec 3 cai ESBE VTC512 32-14 d11/2 | buc | ESBE | 2674.21
17612 | Vana amestec 3 cai ESBE VTC512 32-14 G11/2 75C | buc | ESBE | 2335.22
17613 | Vana amestec 3 cai ESBE VTC531 25-8 RP1 60C | buc | ESBE | 4396.62
17614 | Vana amestec 3 cai ESBE VTC531 32-8 RP11/4 60C | buc | ESBE | 5933.52
14420 | Vana amestec 3 cai ESBE VTC531 40-8 RP11/2 60C | buc | ESBE | 5948.78
14421 | Vana amestec 3 cai ESBE VTC531 50-12 G2 60C | buc | ESBE | 5040.6
16944 | Vana amestec 3 cai IVAR reglabila d1/2 (507025) | buc | IVAR | 1493.3
16945 | Vana amestec 3 cai IVAR reglabila d3/4 (507035) | buc | IVAR | 1700.4
20185 | Vana amestec 4 cai ESBE VRB142 20-6.3 G1 | buc | ESBE | 2501.55
20186 | Vana amestec 4 cai ESBE VRB142 25-10 G11/4 | buc | ESBE | 2653.5
20187 | Vana amestec 4 cai ESBE VRB142 32-16 G11/2 | buc | ESBE | 2906.16
20188 | Vana amestec 4 cai ESBE VRB142 40-25 G2 | buc | ESBE | 3845.52
20463 | Vana amestec 4 cai ESBE VRB142 50-35 G2 1/4 | buc | ESBE | 6214.53
20464 | Vana cu servomotor ESBE 2 cai MBA 121 G1 | buc | ESBE | 2616
20465 | Vana cu servomotor ESBE 2 cai MBA 121 G11/4 | buc | ESBE | 2725
20189 | Vana cu servomotor ESBE 2 cai MBA 121 G3/4 | buc | ESBE | 2507
20466 | Vana cu servomotor ESBE 3 cai MBA 132 G1 | buc | ESBE | 2703.2
20467 | Vana cu servomotor ESBE 3 cai MBA 132 G11/4 | buc | ESBE | 2616
25754 | Vana cu servomotor ESBE 3 cai MBA 132 G3/4 | buc | ESBE | 2398
16823 | Vana siguranta termica Watts STS20 95 C | buc | WATTS | 774.55
14115 | Vana termostatica de amestec ESBE VTA 322 20-43C DN15 -1.5 G3/4 FE | buc | ESBE | 1504.2
17617 | Vana termostatica de amestec ESBE VTA 322 30-70C DN20 -1.6 G1 FE | buc | ESBE | 1853
14116 | Vana termostatica de amestec ESBE VTA 322 35-60C DN20 -1.6 G1 FE | buc | ESBE | 1504.2
14114 | Vana termostatica de amestec ESBE VTA 362 35-60C DN20 -1.3 G1 FE | buc | ESBE | 1744
25755 | Vana termostatica de amestec ESBE VTA 372 20-55C DN20-3.4 G1 FE | buc | ESBE | 1635
25756 | Vana termostatica de amestec ESBE VTA 372 30-70C DN20-3.4 G1 FE | buc | ESBE | 2180
25760 | Vana termostatica de amestec ESBE VTA 377 20-55C DN20-3.4 G1 FEx11/2 FI | buc | ESBE | 2071
17618 | Vana termostatica de amestec ESBE VTA 522 20-43C DN20 -3.2 G1 | buc | ESBE | 2507
25762 | Vana termostatica de amestec ESBE VTA 522 20-43C DN20 -3.2 G1 | buc | ESBE | 2725
18120 | Vana termostatica de amestec ESBE VTA 522 20-43C DN25 -3.5 G11/4 | buc | ESBE | 2616
17619 | Vana termostatica de amestec ESBE VTA 522 45-65C DN20 -3.2 G1 | buc | ESBE | 2725
20183 | Vana termostatica de amestec ESBE VTA 522 45-65C DN25 -3.5 G11/4 | buc | ESBE | 2725
20184 | Vana termostatica de amestec ESBE VTA 522 50-75C DN20 -3.2 G1 | buc | ESBE | 2507
19832 | Vana termostatica de amestec ESBE VTA 522 50-75C DN25 -3.5 G11/4 | buc | ESBE | 2616
25758 | Vana termostatica de amestec ESBE VTA 572 20-55C DN20 -4.5 G1 | buc | ESBE | 2180
25757 | Vana termostatica de amestec ESBE VTA 572 20-55C DN25 -4.8 G11/4 | buc | ESBE | 2289
25759 | Vana termostatica de amestec ESBE VTA 572 30-70C DN20 -4.5 G1 | buc | ESBE | 2943
25761 | Vana termostatica de amestec ESBE VTA 577 20-55C DN20-3.4 G1 FEx11/2 FI | buc | ESBE | 3466.2
19831 | Vana termostatica de amestec ESBE VTD 322 45 G1 20-3.6 | buc | ESBE | 1962
17620 | Vana termostatica de amestec ESBE VTD 322 60 G1 20-3.6 | buc | ESBE | 1816.16
BOILERE ELECTRICE
11771 | Boiler electric De Dietrich V=100L MV MONO ACI | buc | DE DIETRICH | 2516.37
14612 | Boiler electric TESY 10L GCA lavuar | buc | TESY | 1940.2
14613 | Boiler electric TESY 10L GCU sub lavuar | buc | TESY | 1940.2
17207 | Boiler electric TESY 15L GCA lavuar | buc | TESY | 1940.2
17208 | Boiler electric TESY 15L GCU sub lavuar | buc | TESY | 2256.3
14645 | Boiler electric TESY GCH 100 44B12 TSRC BILIGHT Orizontal | buc | TESY | 4157.26
14646 | Boiler electric TESY GCH 80 44B12 TSRC BILIGHT Orizontal | buc | TESY | 4327.3
26845 | Boiler electric TESY GCR 100 2722 E31 EC BelliSlimo | buc | TESY | 7957
26843 | Boiler electric TESY GCR 50 2722 E31 EC BelliSlimo | buc | TESY | 7303
26844 | Boiler electric TESY GCR 80 2722 E31 EC BelliSlimo | buc | TESY | 7630
27010 | Boiler electric TESY GCR 80 2722 E31 ECW BelliSlimo CLOUD | buc | TESY | 8349.4
14614 | Boiler electric TESY GCV 80L (1.2kW+0.8kW) | buc | TESY | 3431.32
14609 | Boiler electric TESY GCV 100 44 B11 TSRC BILIGHT | buc | TESY | 2943
26841 | Boiler electric TESY GCV 100 4724D C21 ECW MODECO CLOUD | buc | TESY | 8985.96
27005 | Boiler electric TESY GCV 100 47C21 TSRC MODECO | buc | TESY | 4863.58
26842 | Boiler electric TESY GCV 120 4724D C21 ECW MODECO CLOUD | buc | TESY | 7383.66
14608 | Boiler electric TESY GCV 30 35 B11 TSRC BILIGHT | buc | TESY | 2092.8
17214 | Boiler electric TESY GCV 50 38 B11 TSRC BILIGHT | buc | TESY | 2616
14610 | Boiler electric TESY GCV 50 44 B11 TSRC BILIGHT | buc | TESY | 2463.4
27009 | Boiler electric TESY GCV 50 4716D C22 ECW MODECO CLOUD | buc | TESY | 6577.06
27003 | Boiler electric TESY GCV 50 47C21 TSRC MODECO | buc | TESY | 3721.26
18114 | Boiler electric TESY GCV 50L 4516D06 TS2R anticalcar | buc | TESY | 2690.12
17215 | Boiler electric TESY GCV 80 35 B11 TSRC BILIGHT | buc | TESY | 3389.9
14611 | Boiler electric TESY GCV 80 44 B11 TSRC BILIGHT | buc | TESY | 2725
26840 | Boiler electric TESY GCV 80 4724D C21 ECW MODECO CLOUD | buc | TESY | 7052.3
27004 | Boiler electric TESY GCV 80 47C21 TSRC MODECO | buc | TESY | 4436.3
20583 | Boiler electric TESY GCV 80L 47 P62 E | buc | TESY | 3865.14
22211 | Boiler electric TESY GCV 80L anticalcar | buc | TESY | 3291.8
27006 | Boiler electric TESY GCV6S 80 47C21 TSRCP MODECO | buc | TESY | 5092.48
27007 | Boiler electric TESY GCV9S 100 47C21 TSRCP MODECO | buc | TESY | 5569.9
27008 | Boiler electric TESY GCV9S 120 47C21 TSRCP MODECO | buc | TESY | 6540
CALORIFERE ALUMINIU
BOILERE ACM REZERVOARE DE STOCARE
13553 | Boiler autonom INOX MOTAN 120L | buc | MOTAN | 16903.94
27130 | Boiler autonom De Dietrich DHW 100HL (AGC 35) | buc | DE DIETRICH | 18530
14638 | Boiler autonom TESY EV 200L S 1SP | buc | TESY | 16160.34
14603 | Boiler autonom TESY EV 200L S2 2SP | buc | TESY | 16705.34
14600 | Boiler autonom TESY EV 300L S 1SP | buc | TESY | 15805
14599 | Boiler autonom TESY EV 300L S2 2SP | buc | TESY | 20463.66
14602 | Boiler autonom TESY EV 500L 15/7S2 2SP | buc | TESY | 27278.34
14601 | Boiler autonom TESY EV 500L 15S 75 1SP | buc | TESY | 21582
17555 | Boiler electric+autonom TESY GCV7/4S 100 44 B11TSRCP 2SP | buc | TESY | 6494.22
17556 | Boiler electric+autonom TESY GCV7/4S 120 44 B11TSRCP2 SP2 | buc | TESY | 7630
16866 | Boiler electric+autonom TESY GCV7/4S 150 44 B11RSRCP 2SP | buc | TESY | 10596.98
26838 | Boiler electric+autonom TESY GCV9S 100 44 B11TSRCP | buc | TESY | 6496.4
26839 | Boiler electric+autonom TESY GCV9S 150 44 B11TSRCP | buc | TESY | 7858.9
14647 | Boiler electric+autonom TESY GCVS 80 44 B11TSR 1SP | buc | TESY | 3858.6
14615 | Boiler electric+autonom TESY GCVS 100 44 B11TSR 1SP | buc | TESY | 4185.6
22314 | Boiler electric+autonom TESY GCVS 120 44 B11TSRP 1SP | buc | TESY | 4905
17205 | Boiler electric+autonom TESY GCVS 150 44 B11TSRP 1SP | buc | TESY | 6156.32
20444 | Boiler electric+autonom TESY GCVSL 100 44 B11TSRC 1SP | buc | TESY | 4207.4
17209 | Boiler electric+autonom TESY orizontal GCHMS 80L 1SP | buc | TESY | 5014
16828 | Boler de stocare De Dietrich 80L EH85 | buc | DE DIETRICH | 5951.62
21396 | Capac izolant PVC 996*60 | buc | TESY | 1543.44
17220 | Rezervor de stocare TESY 1000L (1SP) V13S P5 | buc | TESY | 34880
18112 | Rezervor de stocare TESY 1000L EV F43 TP3C ACM | buc | TESY | 41420
18113 | Rezervor de stocare TESY 400L EV 75 ACM | buc | TESY | 21281.16
17211 | Rezervor de stocare TESY 400L V P4 | buc | TESY | 13080
17216 | Rezervor de stocare TESY 500L (1SP) V15S P5 | buc | TESY | 14409.8
17217 | Rezervor de stocare TESY 500L (2SP) V15/7S2 P6 | buc | TESY | 18553.98
17218 | Rezervor de stocare TESY 800L (1SP) V12S P5 | buc | TESY | 26643.96
17219 | Rezervor de stocare TESY 800L (2SP) V12/9S2 P6 | buc | TESY | 31732.08
17823 | Rezervor Tank in Tank TESY 1000L/200L V S0 | buc | TESY | 45963.12
17824 | Rezervor Tank in Tank TESY 1000L/200L 1SP V15S | buc | TESY | 52335.26
14640 | Rezistenta electrica TESY 3 kW (301455) | buc | TESY | 2877.6
21020 | Rezistenta electrica TESY 3 kW (301456) | buc | TESY | 2136.4
14641 | Rezistenta electrica TESY 4.5 kW | buc | TESY | 2986.6
17210 | Rezistenta electrica TESY 6 kW | buc | TESY | 5221.1
21016 | Rezistenta electrica TESY 6 kW/750-2000 l | buc | TESY | 3989.4
18125 | Rezistenta electrica TESY EB 2200 2000W/230V | buc | TESY | 494.86
18126 | Rezistenta electrica TESY EB 2201 1500W/230V, L=160 mm RCF TW3 | buc | TESY | 503.58
18127 | Rezistenta electrica TESY RCF TW3 1200 V | buc | TESY | 329.18
22398 | Calorifer aluminiu FLYHIGH Bimetal FB-A350 25 Bar. | buc | FLYHIGH | 170.17
24683 | Calorifer aluminiu FLYHIGH Bimetal FB-BQ500A 25 Bar. | buc | FLYHIGH | 188.37
18118 | Calorifer aluminiu FLYHIGH Bimetal FB-F500 25 Bar. | buc | FLYHIGH | 224.77
13171 | Calorifer aluminiu FLYHIGH CO-300 16 bar. | buc | FLYHIGH | 144.33
13172 | Calorifer aluminiu FLYHIGH CO-500 16 bar. | buc | FLYHIGH | 76.99
13594 | Calorifer aluminiu FLYHIGH incovoiat FL-500 16 bar | buc | FLYHIGH | 77.17
23052 | Calorifer aluminiu FONDITAL Blitz Super B4 500/100 Alb | buc | FONDITAL | 337.9
23053 | Calorifer aluminiu FONDITAL Blitz Super B4 800/100 Alb | buc | FONDITAL | 428.37
21914 | Calorifer aluminiu FONDITAL Exclusivo B3 500/100 Alb | buc | FONDITAL | 228.9
23088 | Calorifer aluminiu FONDITAL Exclusivo B4 350/100 Alb | buc | FONDITAL | 258.55
25890 | Calorifer aluminiu FONDITAL Exclusivo D3 500/100 Alb | buc | FONDITAL | 297.57
23086 | Calorifer aluminiu FONDITAL Garda DUAL/80 1800/1 Alb | buc | FONDITAL | 1527.74
23087 | Calorifer aluminiu FONDITAL Garda DUAL/80 2000/1 Alb | buc | FONDITAL | 1708.25
23085 | Calorifer aluminiu FONDITAL Garda DUAL/80 900/1 Alb | buc | FONDITAL | 945.68
27194 | Calorifer aluminiu FONDITAL Garda S/90 1200 Alb ALETERNUM | buc | FONDITAL | 1308
27195 | Calorifer aluminiu FONDITAL Garda S/90 1400 Alb ALETERNUM | buc | FONDITAL | 1744
27196 | Calorifer aluminiu FONDITAL Garda S/90 1600 Alb ALETERNUM | buc | FONDITAL | 1918.4
27197 | Calorifer aluminiu FONDITAL Garda S/90 1800 Alb ALETERNUM | buc | FONDITAL | 1765.8
27198 | Calorifer aluminiu FONDITAL Garda S/90 2000 Alb ALETERNUM | buc | FONDITAL | 1983.8
21098 | Calorifer aluminiu FONDITAL Garda S90 1400/1 Alb | buc | FONDITAL | 1264.4
21099 | Calorifer aluminiu FONDITAL Garda S90 1600/1 Alb | buc | FONDITAL | 1417
21100 | Calorifer aluminiu FONDITAL Garda S90 1800/1 Alb | buc | FONDITAL | 1569.6
22346 | Calorifer aluminiu FONDITAL Garda S90 2000/1 Alb | buc | FONDITAL | 1808.31
26669 | Calorifer aluminiu FONDITAL Tribeca AA H1800/1 Alb | buc | FONDITAL | 1442.07
26668 | Calorifer aluminiu FONDITAL Tribeca AA H500/1 Alb | buc | FONDITAL | 1075.83
23055 | Calorifer aluminiu FONDITAL Tribeco 1400 Turtle | buc | FONDITAL | 2086.91
23054 | Calorifer aluminiu FONDITAL Tribeco 1600 Turtle | buc | FONDITAL | 2158.2
17204 | Cheie p/u calorifer aluminiu d1-3/4 FONDITAL | buc | FONDITAL | 1144.5
26276 | Conexiune cu flansa 60/100 FONDITAL | buc | FONDITAL | 686.7
26275 | Cos de fum condens 60/100 FONDITAL | buc | FONDITAL | 801.15
27539 | Cot cos de fum 45 condens 60/100 FONDITAL | buc | FONDITAL | 654
26279 | Cot cos de fum 90 condens 60/100 FONDITAL | buc | FONDITAL | 654
17098 | Dezaerator automat d1 stinga IVAR (506251) | buc | IVAR | 126.44
17097 | Dezaerator automat d1 dreapta IVAR (506251) | buc | IVAR | 126.44
12162 | Dezaerator automat d1 stinga INDST.PASSOTI | buc | INDUSTRIE PASOTTI | 74.99
25434 | Dezaerator fonta filet 1 1/2" / 0418366 | buc | METROTERM | 3190
13176 | Dop aluminiu d1 Dreapta Flyhigh | buc | FLYHIGH | 10.01
13175 | Dop aluminiu d1 Stinga Flyhigh | buc | FLYHIGH | 10.01
13489 | Garnitura p/u niplu d1 AL FLYHIGH | buc | FLYHIGH | 9.1
21916 | Garnitura p/u niplu d1 AL FONDITAL(FOA0016) | buc | FONDITAL | 2.18
26667 | Garnitura p/u niplu d1 AL GARDA FONDITAL(FOA004901) | buc | FONDITAL | 11.99
17203 | Garnitura p/u niplu d3/4 AL FONDITAL | buc | FONDITAL | 1.09
26664 | Kit montaj complet cu console BLITZ 1/2 | buc | FONDITAL | 309.12
26665 | Kit montaj complet cu console GARDA 1/2 | buc | FONDITAL | 400.68
26663 | Kit montaj complet cu console TRIBECA | buc | FONDITAL | 915.6
12165 | Niplu Aluminiu d1 FLYHIGH | buc | FLYHIGH | 8.19
21915 | Niplu Aluminiu d1 FONDITAL | buc | FONDITAL | 8.72
26666 | Niplu Aluminiu d1 GARDA FONDITAL | buc | FONDITAL | 10.9
17202 | Niplu Aluminiu d3/4 FONDITAL | buc | FONDITAL | 4.58
17179 | Picior p/u calorifer aluminiu in set METROTERM | buc | METROTERM | 300
23347 | Picior p/u calorifer otel SET (2 buc) | buc | METROTERM | 303.99
26277 | Prelungitor cos de fum condens 60/100 L=1000 FONDITAL | buc | FONDITAL | 801.15
26278 | Prelungitor cos de fum condens 60/100 L=500 FONDITAL | buc | FONDITAL | 572.25
13174 | Reductie AL. d1*1/2 Dreapta FLYHIGH | buc | FLYHIGH | 10.92
13173 | Reductie AL. d1*1/2 Stinga FLYHIGH | buc | FLYHIGH | 10.92
17200 | Reductie AL. d1*3/4 Dreapta FONDITAL A6/1 | buc | FONDITAL | 24.63
17201 | Reductie AL. d1*3/4 Stinga FONDITAL A6/1 | buc | FONDITAL | 24.63
9012 | Robinet Maevskii d1/2 FLYHIGH | buc | FLYHIGH | 10.92
23808 | Set accesorii Uscator FONDITAL A77 | buc | FONDITAL | 274.68
13177 | Set accesorii AL. d1*1/2 FLYHIGH | Set | FLYHIGH | 65.52
24682 | Set accesorii AL. d1*3/4 FLYHIGH | Set | FLYHIGH | 67.34
17196 | Set accesorii AL. FONDITAL A80/1 | buc | FONDITAL | 196.2
17197 | Set accesorii AL. FONDITAL A85 3/4-1/2 | buc | FONDITAL | 97.45
17198 | Set accesorii AL. FONDITAL A86 3/4-3/4 | buc | FONDITAL | 105.95
13178 | Suport p/u calorifer aluminiu FLYHIGH SET 2 buc. | buc | FLYHIGH | 21.84
17199 | Suport p/u calorifer aluminiu FONDITAL A16 | buc | FONDITAL | 10.9
CALORIFERE OTEL
27213 | Calorifer otel TIP 22*300*1000 METROTERM | buc | METROTERM | 1383.2
27214 | Calorifer otel TIP 22*300*1100 METROTERM | buc | METROTERM | 1474.2
27215 | Calorifer otel TIP 22*300*1200 METROTERM | buc | METROTERM | 1583.4
27216 | Calorifer otel TIP 22*300*1400 METROTERM | buc | METROTERM | 1801.8
27217 | Calorifer otel TIP 22*300*1500 METROTERM | buc | METROTERM | 1911
27218 | Calorifer otel TIP 22*300*1600 METROTERM | buc | METROTERM | 2129.4
27219 | Calorifer otel TIP 22*300*1800 METROTERM | buc | METROTERM | 2311.4
27220 | Calorifer otel TIP 22*300*2000 METROTERM | buc | METROTERM | 2529.8
27209 | Calorifer otel TIP 22*300*400 METROTERM | buc | METROTERM | 728
27210 | Calorifer otel TIP 22*300*500 METROTERM | buc | METROTERM | 837.2
27211 | Calorifer otel TIP 22*300*600 METROTERM | buc | METROTERM | 928.2
27212 | Calorifer otel TIP 22*300*700 METROTERM | buc | METROTERM | 1019.2
24902 | Calorifer otel TIP 22*500*1000 METROTERM | buc | METROTERM | 1547
24903 | Calorifer otel TIP 22*500*1100 METROTERM | buc | METROTERM | 1674.4
24904 | Calorifer otel TIP 22*500*1200 METROTERM | buc | METROTERM | 1820
24905 | Calorifer otel TIP 22*500*1300 METROTERM | buc | METROTERM | 1965.6
24906 | Calorifer otel TIP 22*500*1400 METROTERM | buc | METROTERM | 2093
24907 | Calorifer otel TIP 22*500*1500 METROTERM | buc | METROTERM | 2256.8
24908 | Calorifer otel TIP 22*500*1600 METROTERM | buc | METROTERM | 2438.8
24909 | Calorifer otel TIP 22*500*1800 METROTERM | buc | METROTERM | 2657.2
24910 | Calorifer otel TIP 22*500*2000 METROTERM | buc | METROTERM | 2875.6
27111 | Calorifer otel TIP 22*500*2200 METROTERM | buc | METROTERM | 3094
27112 | Calorifer otel TIP 22*500*2400 METROTERM | buc | METROTERM | 3312.4
26638 | Calorifer otel TIP 22*500*400 METROTERM | buc | METROTERM | 746.2
24895 | Calorifer otel TIP 22*500*500 METROTERM | buc | METROTERM | 891.8
24898 | Calorifer otel TIP 22*500*600 METROTERM | buc | METROTERM | 1037.4
24899 | Calorifer otel TIP 22*500*700 METROTERM | buc | METROTERM | 1110.2
24900 | Calorifer otel TIP 22*500*800 METROTERM | buc | METROTERM | 1310.4
24901 | Calorifer otel TIP 22*500*900 METROTERM | buc | METROTERM | 1419.6
26296 | Calorifer otel TIP 21*500*1000 KALDE | buc | Kalde | 1408.68
26297 | Calorifer otel TIP 21*500*1200 KALDE | buc | Kalde | 1650.74
26298 | Calorifer otel TIP 21*500*1400 KALDE | buc | Kalde | 1896.44
26299 | Calorifer otel TIP 21*500*1600 KALDE | buc | Kalde | 2200.38
26300 | Calorifer otel TIP 21*500*1800 KALDE | buc | Kalde | 2431.52
26290 | Calorifer otel TIP 21*500*400 KALDE | buc | Kalde | 680.68
26291 | Calorifer otel TIP 21*500*500 KALDE | buc | Kalde | 802.62
26292 | Calorifer otel TIP 21*500*600 KALDE | buc | Kalde | 920.92
26293 | Calorifer otel TIP 21*500*700 KALDE | buc | Kalde | 1035.58
26294 | Calorifer otel TIP 21*500*800 KALDE | buc | Kalde | 1173.9
26295 | Calorifer otel TIP 21*500*900 KALDE | buc | Kalde | 1290.38
26307 | Calorifer otel TIP 22*300*1000 KALDE | buc | Kalde | 1113.84
26308 | Calorifer otel TIP 22*300*1400 KALDE | buc | Kalde | 1477.84
26309 | Calorifer otel TIP 22*300*1600 KALDE | buc | Kalde | 1716.26
26310 | Calorifer otel TIP 22*300*1800 KALDE | buc | Kalde | 1885.52
26311 | Calorifer otel TIP 22*300*2000 KALDE | buc | Kalde | 2054.78
26312 | Calorifer otel TIP 22*300*2200 KALDE | buc | Kalde | 2244.06
26313 | Calorifer otel TIP 22*300*2400 KALDE | buc | Kalde | 2426.06
26301 | Calorifer otel TIP 22*300*400 KALDE | buc | Kalde | 569.66
26302 | Calorifer otel TIP 22*300*500 KALDE | buc | Kalde | 658.84
26303 | Calorifer otel TIP 22*300*600 KALDE | buc | Kalde | 742.56
26304 | Calorifer otel TIP 22*300*700 KALDE | buc | Kalde | 824.46
26305 | Calorifer otel TIP 22*300*800 KALDE | buc | Kalde | 944.58
26306 | Calorifer otel TIP 22*300*900 KALDE | buc | Kalde | 1030.12
21825 | Calorifer otel TIP 22*500*1000 KALDE | buc | Kalde | 1497.86
21826 | Calorifer otel TIP 22*500*1100 KALDE | buc | Kalde | 1625.26
21827 | Calorifer otel TIP 22*500*1200 KALDE | buc | Kalde | 1754.48
21828 | Calorifer otel TIP 22*500*1300 KALDE | buc | Kalde | 1881.88
21829 | Calorifer otel TIP 22*500*1400 KALDE | buc | Kalde | 2009.28
21830 | Calorifer otel TIP 22*500*1500 KALDE | buc | Kalde | 2138.5
21831 | Calorifer otel TIP 22*500*1600 KALDE | buc | Kalde | 2309.58
21832 | Calorifer otel TIP 22*500*1800 KALDE | buc | Kalde | 2584.4
21833 | Calorifer otel TIP 22*500*2000 KALDE | buc | Kalde | 2830.1
21819 | Calorifer otel TIP 22*500*400 KALDE | buc | Kalde | 731.64
21820 | Calorifer otel TIP 22*500*500 KALDE | buc | Kalde | 869.96
21821 | Calorifer otel TIP 22*500*600 KALDE | buc | Kalde | 991.9
21822 | Calorifer otel TIP 22*500*700 KALDE | buc | Kalde | 1121.12
21823 | Calorifer otel TIP 22*500*800 KALDE | buc | Kalde | 1252.16
21824 | Calorifer otel TIP 22*500*900 KALDE | buc | Kalde | 1375.92
26317 | Calorifer otel TIP 33*300*1000 KALDE | buc | Kalde | 1672.58
26318 | Calorifer otel TIP 33*300*1200 KALDE | buc | Kalde | 1952.86
26319 | Calorifer otel TIP 33*300*1400 KALDE | buc | Kalde | 2236.78
26320 | Calorifer otel TIP 33*300*1600 KALDE | buc | Kalde | 2613.52
26321 | Calorifer otel TIP 33*300*1800 KALDE | buc | Kalde | 2868.32
26322 | Calorifer otel TIP 33*300*2000 KALDE | buc | Kalde | 3135.86
26314 | Calorifer otel TIP 33*300*400 KALDE | buc | Kalde | 826.28
26315 | Calorifer otel TIP 33*300*500 KALDE | buc | Kalde | 962.78
26316 | Calorifer otel TIP 33*300*900 KALDE | buc | Kalde | 1541.54
26329 | Calorifer otel TIP 33*500*1000 KALDE | buc | Kalde | 2560.74
26330 | Calorifer otel TIP 33*500*1200 KALDE | buc | Kalde | 3012.1
26331 | Calorifer otel TIP 33*500*1400 KALDE | buc | Kalde | 3470.74
26332 | Calorifer otel TIP 33*500*1600 KALDE | buc | Kalde | 4022.2
26333 | Calorifer otel TIP 33*500*1800 KALDE | buc | Kalde | 4451.72
26334 | Calorifer otel TIP 33*500*2000 KALDE | buc | Kalde | 4890.34
26323 | Calorifer otel TIP 33*500*400 KALDE | buc | Kalde | 1208.48
26324 | Calorifer otel TIP 33*500*500 KALDE | buc | Kalde | 1434.16
26325 | Calorifer otel TIP 33*500*600 KALDE | buc | Kalde | 1654.38
26326 | Calorifer otel TIP 33*500*700 KALDE | buc | Kalde | 1867.32
26327 | Calorifer otel TIP 33*500*800 KALDE | buc | Kalde | 2125.76
26328 | Calorifer otel TIP 33*500*900 KALDE | buc | Kalde | 2344.16
11465 | Calorifer otel TIP11#500X1000 TT U.K.GROUP | buc | TERMO TEKNIK | 1199
11487 | Calorifer otel TIP11#500X400 TT U.K.GROUP | buc | TERMO TEKNIK | 597.32
11463 | Calorifer otel TIP11#500X500 TT U.K.GROUP | buc | TERMO TEKNIK | 719.4
11464 | Calorifer otel TIP11#500X600 TT U.K.GROUP | buc | TERMO TEKNIK | 791.34
11640 | Calorifer otel TIP11#500X700 TT U.K.GROUP | buc | TERMO TEKNIK | 841.48
11641 | Calorifer otel TIP11#500X800 TT U.K.GROUP | buc | TERMO TEKNIK | 915.6
11642 | Calorifer otel TIP11#500X900 TT U.K.GROUP | buc | TERMO TEKNIK | 1063.84
11470 | Calorifer otel TIP21#500X1000 TT U.K.GROUP | buc | TERMO TEKNIK | 1602.3
11471 | Calorifer otel TIP21#500X1200 TT U.K.GROUP | buc | TERMO TEKNIK | 1883.52
11472 | Calorifer otel TIP21#500X1400 TT U.K.GROUP | buc | TERMO TEKNIK | 2171.28
11473 | Calorifer otel TIP21#500X1600 TT U.K.GROUP | buc | TERMO TEKNIK | 2417.62
11474 | Calorifer otel TIP21#500X1800 TT U.K.GROUP | buc | TERMO TEKNIK | 2068.82
12893 | Calorifer otel TIP21#500X400 TT U.K.GROUP | buc | TERMO TEKNIK | 800.06
11466 | Calorifer otel TIP21#500X500 TT U.K.GROUP | buc | TERMO TEKNIK | 902.52
11467 | Calorifer otel TIP21#500X600 TT U.K.GROUP | buc | TERMO TEKNIK | 1033.32
11468 | Calorifer otel TIP21#500X700 TT U.K.GROUP | buc | TERMO TEKNIK | 1212.08
11469 | Calorifer otel TIP21#500X800 TT U.K.GROUP | buc | TERMO TEKNIK | 1323.26
11624 | Calorifer otel TIP21#500X900 TT U.K.GROUP | buc | TERMO TEKNIK | 1454.06
11475 | Calorifer otel TIP21#700X400 TT U.K.GROUP | buc | TERMO TEKNIK | 952.66
11476 | Calorifer otel TIP21#900X400 TT U.K.GROUP | buc | TERMO TEKNIK | 1039.86
11427 | Calorifer otel TIP22#300X1000 TT U.K.GROUP | buc | TERMO TEKNIK | 1284.02
11428 | Calorifer otel TIP22#300X1200 TT U.K.GROUP | buc | TERMO TEKNIK | 1451.88
11429 | Calorifer otel TIP22#300X1400 TT U.K.GROUP | buc | TERMO TEKNIK | 1776.7
11430 | Calorifer otel TIP22#300X1600 TT U.K.GROUP | buc | TERMO TEKNIK | 1935.84
12044 | Calorifer otel TIP22#300X1800 TT U.K.GROUP | buc | TERMO TEKNIK | 2055.74
12045 | Calorifer otel TIP22#300X2000 TT U.K.GROUP | buc | TERMO TEKNIK | 2336.96
12892 | Calorifer otel TIP22#300X400 TT U.K.GROUP | buc | TERMO TEKNIK | 701.96
11922 | Calorifer otel TIP22#300X500 TT U.K.GROUP | buc | TERMO TEKNIK | 773.9
11923 | Calorifer otel TIP22#300X600 TT U.K.GROUP | buc | TERMO TEKNIK | 878.54
11924 | Calorifer otel TIP22#300X700 TT U.K.GROUP | buc | TERMO TEKNIK | 1063.84
11425 | Calorifer otel TIP22#300X800 TT U.K.GROUP | buc | TERMO TEKNIK | 1175.02
11426 | Calorifer otel TIP22#300X900 TT U.K.GROUP | buc | TERMO TEKNIK | 1279.66
11339 | Calorifer otel TIP22#500X1000 TT U.K.GROUP | buc | TERMO TEKNIK | 1593.58
17037 | Calorifer otel TIP22#500X1100 TT U.K.GROUP | buc | TERMO TEKNIK | 1761.44
11340 | Calorifer otel TIP22#500X1200 TT U.K.GROUP | buc | TERMO TEKNIK | 1922.76
17038 | Calorifer otel TIP22#500X1300 TT U.K.GROUP | buc | TERMO TEKNIK | 2031.76
11341 | Calorifer otel TIP22#500X1400 TT U.K.GROUP | buc | TERMO TEKNIK | 2158.2
17039 | Calorifer otel TIP22#500X1500 TT U.K.GROUP | buc | TERMO TEKNIK | 2363.12
11342 | Calorifer otel TIP22#500X1600 TT U.K.GROUP | buc | TERMO TEKNIK | 2437.24
11343 | Calorifer otel TIP22#500X1800 TT U.K.GROUP | buc | TERMO TEKNIK | 2834
11477 | Calorifer otel TIP22#500X2000 TT U.K.GROUP | buc | TERMO TEKNIK | 3110.86
11643 | Calorifer otel TIP22#500X400 TT U.K.GROUP | buc | TERMO TEKNIK | 817.5
11326 | Calorifer otel TIP22#500X500 TT U.K.GROUP | buc | TERMO TEKNIK | 1009.34
11331 | Calorifer otel TIP22#500X600 TT U.K.GROUP | buc | TERMO TEKNIK | 1092.18
11336 | Calorifer otel TIP22#500X700 TT U.K.GROUP | buc | TERMO TEKNIK | 1240.42
11337 | Calorifer otel TIP22#500X800 TT U.K.GROUP | buc | TERMO TEKNIK | 1347.24
11338 | Calorifer otel TIP22#500X900 TT U.K.GROUP | buc | TERMO TEKNIK | 1656.8
11630 | Calorifer otel TIP33#300X1000 TT U.K.GROUP | buc | TERMO TEKNIK | 2217.06
11631 | Calorifer otel TIP33#300X1200 TT U.K.GROUP | buc | TERMO TEKNIK | 2524.44
11632 | Calorifer otel TIP33#300X1400 TT U.K.GROUP | buc | TERMO TEKNIK | 2860.16
13353 | Calorifer otel TIP33#300X1600 TT U.K.GROUP | buc | TERMO TEKNIK | 3317.96
13593 | Calorifer otel TIP33#300X1800 TT U.K.GROUP | buc | TERMO TEKNIK | 3620.98
12518 | Calorifer otel TIP33#300X2000 TT U.K.GROUP | buc | TERMO TEKNIK | 3747.42
11925 | Calorifer otel TIP33#300X400 TT U.K.GROUP | buc | TERMO TEKNIK | 1159.76
11625 | Calorifer otel TIP33#300X500 TT U.K.GROUP | buc | TERMO TEKNIK | 1260.04
11626 | Calorifer otel TIP33#300X600 TT U.K.GROUP | buc | TERMO TEKNIK | 1410.46
11627 | Calorifer otel TIP33#300X700 TT U.K.GROUP | buc | TERMO TEKNIK | 1580.5
11628 | Calorifer otel TIP33#300X800 TT U.K.GROUP | buc | TERMO TEKNIK | 1702.58
11629 | Calorifer otel TIP33#300X900 TT U.K.GROUP | buc | TERMO TEKNIK | 2145.12
16553 | Picioruse p/u radiator otel METROTERM | buc | METROTERM | 159.99
13919 | Suport p/u calorifere de podea (Termoteknik) | buc | TERMO TEKNIK | 323.08
22291 | Suport radiator otel (set) | buc | METROTERM | 375
CAZANE COMBUSTIBIL SOLID
ATMOS
17189 | Cazan ATMOS AC carbune,lemn 35S-35kw | buc | ATMOS | 30408.6
17190 | Cazan ATMOS DC 32S 32kw | buc | ATMOS | 31476.8
17389 | Cazan ATMOS DC RS 30kw | buc | ATMOS | 35574.77
17193 | Rezervor de peleti ATMOS 500kg | buc | ATMOS | 6287.77
17192 | Transportator peleti ATMOS DA 1500 - 1.5m | buc | ATMOS | 9654.78
STALMARK
23810 | Cazan Stalmark DUO PID 16 Kw | buc | Stalmark | 80093.2
25212 | Cazan Stalmark DUO PID 21 Kw | buc | Stalmark | 90470
21750 | Cazan Stalmark DUO PID 26 Kw | buc | Stalmark | 95593
25330 | Cazan Stalmark DUO PID 31 Kw | buc | Stalmark | 101370
21751 | Cazan Stalmark DUO PID 36 Kw | buc | Stalmark | 100825
25329 | Cazan Stalmark DUO PID Agro 26 Kw | buc | Stalmark | 89401.8
23665 | Cazan Stalmark DUO PID Max 100 Kw | buc | Stalmark | 174400
21954 | Cazan Stalmark Juhas 12 Kw+ventilator | buc | Stalmark | 32700
21955 | Cazan Stalmark Juhas 15 Kw+ventilator | buc | Stalmark | 37823
21956 | Cazan Stalmark Juhas 20 Kw+ventilator | buc | Stalmark | 40766
21957 | Cazan Stalmark Juhas 25 Kw+ventilator | buc | Stalmark | 43382
24087 | Cazan Stalmark Juhas 30 Kw+ventilator | buc | Stalmark | 46870
21958 | Cazan Stalmark Juhas 40 Kw+ventilator | buc | Stalmark | 57770
23027 | Cazan Stalmark MINI 17 Kw | buc | Stalmark | 66511.8
23026 | Cazan Stalmark MINI 25 Kw | buc | Stalmark | 74381.6
21960 | Cazan Stalmark MINI 30 Kw | buc | Stalmark | 80093.2
21959 | Cazan Stalmark PID 15 Kw | buc | Stalmark | 41311
21743 | Cazan Stalmark PID 20 Kw | buc | Stalmark | 43600
21744 | Cazan Stalmark PID 25 Kw | buc | Stalmark | 46870
21745 | Cazan Stalmark PID 30 Kw | buc | Stalmark | 51448
21746 | Cazan Stalmark PID 35 Kw | buc | Stalmark | 56680
21749 | Cazan Stalmark PID VEGAS 50 Kw | buc | Stalmark | 123715
21747 | Cazan Stalmark Pioner 25 Kw | buc | Stalmark | 85390.6
21748 | Cazan Stalmark Pioner 32 Kw | buc | Stalmark | 95440.4
23028 | Panou comanda Stalmark ST-28 + ventilator RV 12ARs | buc | Stalmark | 3924
23252 | Panou comanda Stalmark ST-81 z Pid | buc | Stalmark | 3531.6
24092 | Panou comanda Stalmark ST-880 z Pid | buc | Stalmark | 4272.8
22186 | Panou de comanda si control ST-650 Stalmark | buc | Stalmark | 5014
24093 | Sensor gaze arse STALMARK | buc | Stalmark | 1547.8
23094 | Sistema antiincendiu KPL Stalmark | buc | Stalmark | 3640.6
22460 | Ventilator Stalmark RV 12ARs | buc | Stalmark | 1526
24091 | Ventilator Stalmark WPA 120 | buc | Stalmark | 1635
CAZANE PARDOSEALA
DE DIETRICH
27129 | Centrala condens. De Dietrich AGC 35kw | buc | DE DIETRICH | 63220
CENTRALE IN CONDENSATIE
25332 | Centrala condens KOBERWARMETCHNIK MKDENS 25kw TF | buc | MOTAN | 18726.2
26932 | Centrala condens MOTAN CONDENS 100 25kw TF | buc | MOTAN | 20304.52
13603 | Centrala condens MOTAN MKDENS 25kw TF | buc | MOTAN | 18743.64
23756 | Centrala condens MOTAN MKDENS 35kw TF | buc | MOTAN | 22648.02
24664 | Centrala condens MOTAN MKDENS 35kw TF CH1 contur | buc | MOTAN | 22648.02
26930 | Centrala condens MOTAN PLUS 100 25kw TF | buc | MOTAN | 21553.66
26931 | Centrala condens MOTAN PLUS 100 29kw TF | buc | MOTAN | 22959.76
27553 | Centrala condens MOTAN PLUS 100 35kw TF | buc | MOTAN | 27904
25769 | Centrala condens. DeDietrich MPX 20/24 MI COMPACT EX | buc | DE DIETRICH | 18966
25768 | Centrala condens. DeDietrich MPX 24/28 MI COMPACT EX | buc | DE DIETRICH | 19402
25770 | Centrala condens. DeDietrich MPX 28/33 MI COMPACT EX | buc | DE DIETRICH | 22563
21733 | Centrala condens. DeDietrich NANEO PMC-M 24/28 kw | buc | DE DIETRICH | 25462.4
21734 | Centrala condens. DeDietrich NANEO PMC-M 30/35 kw | buc | DE DIETRICH | 31085.93
21735 | Centrala condens. DeDietrich NANEO PMC-M 34/39 kw | buc | DE DIETRICH | 32111.4
25775 | Centrala condens. DeDietrich NANEO PMC-S 24 kw | buc | DE DIETRICH | 24852
25776 | Centrala condens. DeDietrich NANEO PMC-S 34 kw | buc | DE DIETRICH | 27250
25163 | Centrala condens. DeDietrich NANEO PMC-S MI 24/28 kw | buc | DE DIETRICH | 25070
25771 | Centrala condens. DeDietrich NANEO PMC-S MI 34/39 kw | buc | DE DIETRICH | 29103
13543 | Centrala condens. DeDietrich VIVADENS MCR 30/35 kw | buc | DE DIETRICH | 33790
13544 | Centrala condens. DeDietrich VIVADENS MCR 34/39 kw | buc | DE DIETRICH | 34662
23879 | Centrala condens. DeDietrich VIVADENS MCR BIC 24/28 kw | buc | DE DIETRICH | 51666
13542 | Centrala condens. DeDietrich VIVADENS MCR-P 24/28 MI PLUS | buc | DE DIETRICH | 28209.2
17550 | Centrala FONDITAL ANTEA condens. KC 24kw | buc | FONDITAL | 21473
25219 | Centrala FONDITAL ANTEA condens. KC 28kw | buc | FONDITAL | 25179
25220 | Centrala FONDITAL ANTEA condens. KRB 24kw | buc | FONDITAL | 21255
25222 | Centrala FONDITAL ANTEA condens. KRB 28kw | buc | FONDITAL | 26160
19173 | Centrala FONDITAL FORMENTERA KC 28 MET+KIT | buc | FONDITAL | 30563.6
19174 | Centrala FONDITAL FORMENTERA KC 32 MET+KIT | buc | FONDITAL | 32482
25221 | Centrala FONDITAL FORMENTERA KRB 32 kw | buc | FONDITAL | 32482
26925 | Centrala FONDITAL GIAVA KRB V 32kw+KIT | buc | FONDITAL | 83712
26928 | Centrala FONDITAL ITACA Condens. KB24 kw+Boiler INOX 45l | buc | FONDITAL | 43578.2
23807 | Centrala FONDITAL ITACA Condens. KB32 kw+Boiler INOX 45l | buc | FONDITAL | 45344
26271 | Centrala FONDITAL ITACA Condens.CH KR 45KW | buc | FONDITAL | 62130
26111 | Centrala FONDITAL ITACA Condens.CH KR 60KW | buc | FONDITAL | 71177
25316 | Centrala FONDITAL MINORCA condens. KC 24kw | buc | FONDITAL | 17897.8
17014 | Centrala FONDITAL TAHITI LINE TECHCOND KC 28kw TF | buc | FONDITAL | 31653.6
26821 | Centrala FONDITAL TENERIFE condens. KC 24kw | buc | FONDITAL | 18682.6
20669 | Centrala VIESSMANN Vitodens 100-W typ 26 kw | buc | VIESSMANN | 31174
22411 | Centrala VIESSMANN Vitodens 50-W typ 24 kw, | buc | VIESSMANN | 26901.2
22412 | Centrala VIESSMANN Vitodens 50-W typ 33 kW, | buc | VIESSMANN | 32264
27132 | Cos de fum De Dietrich AGC D60/100 HR48 | buc | DE DIETRICH | 1962
13624 | Cos de fum De Dietrich MCR/NANEO/MPX D60/100 DY871 | buc | DE DIETRICH | 872
13612 | Cos de fum dual Motan MKDENS | buc | MOTAN | 1420.92
20417 | Cot prelungitor d100 la 90 | buc | FONDITAL | 570.51
26274 | KIT evacuare condens 60/100-80/125 FONDITAL | buc | FONDITAL | 3052
CENTRALE MURALE
27223 | Adaptor flansa kit vertical CT condens MOTAN | buc | MOTAN | 305.2
26820 | Centrala FONDITAL Antea CTFS 40kw TF | buc | FONDITAL | 21778.2
17549 | Centrala FONDITAL Antea CTFS bitermic AF 24kw TF | buc | FONDITAL | 12971
23284 | Centrala FONDITAL Antea CTFS monotermic 24kw TF | buc | FONDITAL | 14061
25218 | Centrala FONDITAL Antea CTN 24kw | buc | FONDITAL | 13908.4
21913 | Centrala FONDITAL Antea RBTFS 40kw TF | buc | FONDITAL | 18857
22344 | Centrala FONDITAL FORMENTERA CTFS 28 Kw TF | buc | FONDITAL | 20165
22343 | Centrala FONDITAL FORMENTERA CTFS 32 Kw TF | buc | FONDITAL | 21037
25315 | Centrala FONDITAL Minorca CTFS 24kw TF | buc | FONDITAL | 13298
17009 | Centrala FONDITAL NIASDLINETECH BTFS 24kw TF+Boiler 25l | buc | FONDITAL | 22890
17010 | Centrala FONDITAL NIASDLINETECH BTFS 28kw TF+Boiler 25l | buc | FONDITAL | 24198
17007 | Centrala FONDITAL TAHITI DUAL CTFS 24kw TF | buc | FONDITAL | 10616.6
20668 | Centrala VIESSMANN Vitopend 100-W WH1D Turbo Combi 24 kw | buc | VIESSMANN | 16181.92
12917 | Centrala De Dietrich WHE 24kw FF | buc | DE DIETRICH | 8924.7
13318 | Centrala De Dietrich WHE 28kw FF | buc | DE DIETRICH | 10586.3
17304 | Centrala De Dietrich ZENA MS BIC 24kw FF+Boiler 40L | buc | DE DIETRICH | 28609.88
23880 | Centrala De Dietrich ZENA PLUS MSL MI 24kw FF | buc | DE DIETRICH | 16677
23881 | Centrala De Dietrich ZENA PLUS MSL MI 28kw FF | buc | DE DIETRICH | 17331
23882 | Centrala De Dietrich ZENA PLUS MSL MI 31kw FF | buc | DE DIETRICH | 18639
23755 | Centrala MOTAN K PLUS 24kw TF | buc | MOTAN | 12753
12211 | Centrala MOTAN MAXOPTIMUS 31kw TF | buc | MOTAN | 16350
20667 | Centrala MOTAN SIGMA 24kw TF | buc | MOTAN | 11554
23372 | Centrala MOTAN SIGMA 24kw TN | buc | MOTAN | 11401.4
25247 | Centrala MOTAN SIGMA 31kw TF | buc | MOTAN | 15619.7
23996 | Centrala MOTAN SIGMA 31kw TN | buc | MOTAN | 14837.08
17305 | Cos de fum De Dietrich MSL D60/100 L=800 DY908 | buc | DE DIETRICH | 763
12918 | Cos de fum De Dietrich WHE D60/100 L=800 DY744 | buc | DE DIETRICH | 854.12
26230 | Cot la 45 cos de fum MOTAN 60/100 condens | buc | MOTAN | 392.4
26381 | Cot la 90 cos de fum 80/125 condens | buc | MOTAN | 595
13051 | Cot la 90 cos de fum MOTAN 60/100 | buc | MOTAN | 414.2
26229 | Cot la 90 cos de fum MOTAN 60/100 condens | buc | MOTAN | 392.4
27224 | Kit coaxial 60/100 CT condens MOTAN | buc | MOTAN | 850.2
24020 | KIT VANA 3 CAI HIDROBLOC MT ERCO | buc | MOTAN | 1071.03
25753 | Kit vertical 60/100 acoperis CT condens PM500557 | buc | MOTAN | 2398
13049 | Prelungitor cos de fum 1m | buc | MOTAN | 915.6
13050 | Prelungitor cos de fum 0.5m | buc | MOTAN | 719.4
26380 | Prelungitor cos de fum 1m condens 80/125mm | buc | MOTAN | 600
21597 | Prelungitor cos de fum MKDENS 1m | buc | MOTAN | 501.4
21598 | Prelungitor cos de fum MKDENS 0.5m | buc | MOTAN | 370.6
CONVECTOARE ELECTRICE
26511 | Adaptor/suport TESY p/u convector CN 03-04 | buc | TESY | 218
26850 | Aeroterma electrica TESY HL 202 H de podea | buc | TESY | 481.78
14605 | Convector electric TESY 1500 W | buc | TESY | 1611.02
17041 | Convector electric TESY CN 02 2000 W | buc | TESY | 1820.3
17040 | Convector electric TESY CN 03 500 W MIS F control mecanic | buc | TESY | 2626.9
14606 | Convector electric TESY CN 03 1000 W MIS F control mecanic | buc | TESY | 2081.9
20587 | Convector electric TESY CN 03 1500 W MIS F control mecanic | buc | TESY | 2042.66
26846 | Convector electric TESY CN 03 2000 W MIS F contol mecanic | buc | TESY | 2733.72
20588 | Convector electric TESY CN 03 2000W EIS W c.electronic | buc | TESY | 2380.56
26847 | Convector electric TESY CN 03 2500 W MIS F control mecanic | buc | TESY | 2587.66
17042 | Convector electric TESY CN 03 2500W EIS W c.electronic | buc | TESY | 3762.68
26512 | Convector electric TESY ConvEco CN 04 500W EIS W c.electronic | buc | TESY | 2339.14
26513 | Convector electric TESY ConvEco CN 04 1000W EIS W c.electronic | buc | TESY | 2840.54
26514 | Convector electric TESY ConvEco CN 04 1500W EIS W c.electronic | buc | TESY | 3089.06
27012 | Convector electric TESY ConvEco CN 04 1500W EIS W CLOUD WIFI | buc | TESY | 3810.64
26515 | Convector electric TESY ConvEco CN 04 2000W EIS W c.electronic | buc | TESY | 3485.82
27013 | Convector electric TESY ConvEco CN 04 2000W EIS W CLOUD WIFI | buc | TESY | 3969.78
26516 | Convector electric TESY ConvEco CN 04 2500W EIS W c.electronic | buc | TESY | 3644.96
27011 | Convector electric TESY ConvEco CN 04 3000W EIS W c.electronic | buc | TESY | 3804.1
26383 | Incalzitor infraroșu Ballu BIH-T-4.5/ 90322349 | buc | STHOR | 3880
21398 | Radiator ulei Tesy CB2009 E01R 2.0kw | buc | TESY | 1693.86
21399 | Radiator ulei Tesy CB2009 E01V 2.5kw | buc | TESY | 2278.1
26848 | Radiator ulei Tesy CC2008 E05R 2.0kw | buc | TESY | 2234.5
26849 | Radiator ulei Tesy CC2510 E05R 2.5kw | buc | TESY | 2744.62
COSURI DE EVACUARE INOX
18138 | Acoperis antiploaie HITON inox D=150mm | buc | HITON | 352.07
20476 | Clema cos de fum inox p/u fixarea de acoperis d200 (INOX 304) | buc | METROTERM | 226.68
20475 | Clema inox de perete cu 2 urechiuse d200 (INOX 304) | buc | METROTERM | 245
22106 | Clema inox de perete cu 2 urechiuse d230 (INOX 304) | buc | METROTERM | 270
22083 | Clema inox de perete cu 3 ureciuse d200 (INOX 304) | buc | METROTERM | 280
22105 | Clema inox de perete cu 3 ureciuse d230 (INOX 304) | buc | METROTERM | 325
22087 | Clema inox de perete telescopic d200 (INOX 304) | buc | METROTERM | 600
22107 | Clema inox de perete telescopic d230 (INOX 304) | buc | METROTERM | 650
23715 | Clema inox de perete telescopic d300 (INOX 304) | buc | METROTERM | 761.61
23278 | Clema inox p/u fixarea tevilor ingust d150 (INOX 304) | buc | METROTERM | 70
24463 | Clema inox p/u fixarea tevilor ingust d180 (INOX 304) | buc | METROTERM | 80
23018 | Clema inox p/u fixarea tevilor ingust d200 (INOX 304) | buc | METROTERM | 90
23019 | Clema inox p/u fixarea tevilor ingust d230 (INOX 304) | buc | METROTERM | 100
23718 | Clema inox p/u fixarea tevilor ingust d300 (INOX 304) | buc | METROTERM | 117.6
20477 | Clema inox p/u fixarea tevilor d200 (INOX 304) | buc | METROTERM | 95.85
22104 | Clema inox p/u fixarea tevilor d230 (INOX 304) | buc | METROTERM | 112
18139 | Cot 45 HITON Inox D150 mm | buc | HITON | 227.37
18140 | Cot 90 HITON Inox D150 reglabil | buc | HITON | 362.97
23093 | Cot inox la 135 d180-230 (INOX 304) | buc | METROTERM | 2744.01
22085 | Cot inox la 45 d150-200 izolat (INOX 304) | buc | METROTERM | 630
23339 | Cot inox la 45 d150-200 izolat (INOX 316x304) | buc | METROTERM | 672.71
22101 | Cot inox la 45 d180-230 izolat (INOX 304) | buc | METROTERM | 999
23344 | Cot inox la 45 d180-230 izolat (INOX316x304) | buc | METROTERM | 1100
23720 | Cot inox la 45 d200-250 izolat (INOX 316L-304) | buc | METROTERM | 940.8
23281 | Cot inox la 90 d150 cu revizie NEIZOLAT (INOX 304-0.5MM) | buc | METROTERM | 596.74
23277 | Cot inox la 90 d150 NEIZOLAT(INOX 304-0.5MM) | buc | METROTERM | 499.09
22144 | Cot inox la 90 d150-200 izolat (INOX 304) | buc | METROTERM | 781.2
23340 | Cot inox la 90 d150-200 izolat (INOX 316x304) | buc | METROTERM | 862.58
22102 | Cot inox la 90 d180-230 izolat (INOX 304-304) | buc | METROTERM | 1070
23345 | Cot inox la 90 d180-230 izolat (INOX316x304) | buc | METROTERM | 1215.19
23719 | Cot inox la 90 d200-250 izolat (INOX 316L-304) | buc | METROTERM | 1176
20473 | Dop inox cu element de scurgere condens d150-200 (INOX 304) | buc | METROTERM | 618.45
22093 | Dop inox cu element de scurgere condens d180-230 (INOX 304) | buc | METROTERM | 750.39
23020 | Dop inox cu element de scurgere condens fara izolatie d200 (INOX 304) | buc | METROTERM | 350
23021 | Dop inox cu element de scurgere condens fara izolatie d230 (INOX 304) | buc | METROTERM | 475
25804 | Dop inox cu element de scurgere condens fara izolatie MALE d180 (INOX 304) | buc | METROTERM | 250
23280 | Dop inox cu element de scurgere condens NEIZOLAT d150 (INOX 304-0.5MM) | buc | METROTERM | 206.14
25802 | Palarie inox anti-ploaie d130-180 (INOX 304) | buc | METROTERM | 470
20472 | Palarie inox anti-ploaie d150-200 (INOX 304) | buc | METROTERM | 620
22095 | Palarie inox anti-ploaie d180-230 (INOX 304) | buc | METROTERM | 710
22084 | Palarie inox anti-vint d150-200 (INOX 304) | buc | METROTERM | 716.1
22094 | Palarie inox anti-vint d180-230 (INOX 304) | buc | METROTERM | 820
22086 | Palarie inox conic d150-200 (INOX 304) | buc | METROTERM | 550
22096 | Palarie inox conic d180-230 (INOX 304) | buc | METROTERM | 610
23721 | Palarie inox conic d250-300 (INOX 304) | buc | METROTERM | 1176
23100 | Reductie inox cos de fun FF d150/180 neizolata (inox 304-0.5mm) | buc | METROTERM | 460
23887 | Reductie inox cos de fun FF d150/200 izolata (inox 304-0.5mm) | buc | METROTERM | 760
20470 | Reductie inox cos de fun FF d160/150 neizolata (INOX 304-0.5mm) | buc | METROTERM | 480
25420 | Reductie inox cos de fun FF d160/180 neizolata (inox 304-0.5mm) | buc | METROTERM | 480
25308 | Suport inox cu fixare + cronsteine d150-200 NEW (INOX-304) | buc | METROTERM | 1395
23022 | Suport inox cu fixare + cronsteine d180-230 NEW (INOX-304) | buc | METROTERM | 1885
23067 | Suport inox cu fixare + cronsteine d200 (INOX-304) | buc | METROTERM | 1011.77
23714 | Suport inox cu fixare + cronsteine d200-250 (INOX-304) | buc | METROTERM | 1400.01
20474 | Suport inox cu fixare d200 (INOX-304) | buc | METROTERM | 996.81
22103 | Suport inox cu fixare d230 (INOX-304) | buc | METROTERM | 1064.01
25801 | Teava inox izolata d130-180 (INOX 304) L1000mm | buc | METROTERM | 1065
24462 | Teava inox izolata d130-180 (INOX 316x304) L1000mm | buc | METROTERM | 1220.79
20469 | Teava inox izolata d150-200 (INOX 304) L1000mm | buc | METROTERM | 1460
22089 | Teava inox izolata d150-200 (INOX 304) L250mm | buc | METROTERM | 535
22091 | Teava inox izolata d150-200 (INOX 304) L500mm | buc | METROTERM | 830
23338 | Teava inox izolata d150-200 (INOX 316x304) L1000mm | buc | METROTERM | 1356.26
22090 | Teava inox izolata d150-200 (INOX 316x304) L250mm | buc | METROTERM | 553.35
22092 | Teava inox izolata d150-200 (INOX 316x304) L500mm | buc | METROTERM | 846.3
22098 | Teava inox izolata d180-230 (INOX 304) L1000mm | buc | METROTERM | 1550
22130 | Teava inox izolata d180-230 (INOX 304) L250mm | buc | METROTERM | 610
22100 | Teava inox izolata d180-230 (INOX 304) L500mm | buc | METROTERM | 1080
23341 | Teava inox izolata d180-230 (INOX 316x304) L1000mm | buc | METROTERM | 1620
23343 | Teava inox izolata d180-230 (INOX 316x304) L250mm | buc | METROTERM | 629.29
23342 | Teava inox izolata d180-230 (INOX 316x304) L500mm | buc | METROTERM | 1019.19
23711 | Teava inox izolata d200-250 (INOX 316x304) L1000mm | buc | METROTERM | 1702.41
23712 | Teava inox izolata d200-250 (INOX 316x304) L500mm | buc | METROTERM | 1209.6
23276 | Teava inox NEIZOLATA d150 (INOX 304-0.5mm) L1000mm | buc | METROTERM | 470
25803 | Teu inox d130-180 (INOX-304) | buc | METROTERM | 1550
22088 | Teu inox d150-200 (INOX 316x304) | buc | METROTERM | 2105
20471 | Teu inox d150-200 (INOX-304) | buc | METROTERM | 1985
22097 | Teu inox d180-230 (INOX 304) | buc | METROTERM | 2070
22131 | Teu inox d180-230 (INOX 316-304) | buc | METROTERM | 2000
23716 | Teu inox d200-250 (INOX-304) | buc | METROTERM | 1702.41
23713 | Teu inox d250-300 (INOX-304) | buc | METROTERM | 2228.79
23279 | Teu inox NEIZOLAT d150 (INOX-304-0.5MM) | buc | METROTERM | 660.81
18137 | Tronson inox HITON 1m D=150mm | buc | HITON | 499
DISTRIBUITOARE-COLECTOARE-SEPARATOARE
27071 | Colector metal izolat KR 25/2-0/125-125-1” | buc | KHT | 1729
27072 | Colector metal izolat KR 25/2-0/90-100-1” | buc | KHT | 1638
27073 | Colector metal izolat KR 25/2-2/90-100-1” | buc | KHT | 1729
27074 | Colector metal izolat KR 25/3-0/125-125-1” | buc | KHT | 2220.4
27075 | Colector metal izolat KR 25/3-0/90-100-1” | buc | KHT | 2002
27251 | Distribuitor inox 3 STA cu debitmetru/robinet termost./aerisitor aut. G1x3/4 | buc | STA | 1365
27252 | Distribuitor inox 4 STA cu debitmetru/robinet termost./aerisitor aut. G1x3/4 | buc | STA | 1619.8
27253 | Distribuitor inox 5 STA cu debitmetru/robinet termost./aerisitor aut. G1x3/4 | buc | STA | 1911
27254 | Distribuitor inox 6 STA cu debitmetru/robinet termost./aerisitor aut. G1x3/4 | buc | STA | 2184
27255 | Distribuitor inox 7 STA cu debitmetru/robinet termost./aerisitor aut. G1x3/4 | buc | STA | 2457
27463 | Distribuitor inox 8 STA cu debitmetru/robinet termost./aerisitor aut. G1x3/4 | buc | STA | 2639
27256 | Distribuitor inox 9 STA cu debitmetru/robinet termost./aerisitor aut. G1x3/4 | buc | STA | 2912
27240 | Distribuitor inox 10 STA cu robinet manual/robinet termost./aerisitor aut. G1x3/4 | buc | STA | 3057.6
27241 | Distribuitor inox 11 STA cu robinet manual/robinet termost./aerisitor aut. G1x3/4 | buc | STA | 3276
27242 | Distribuitor inox 12 STA cu robinet manual/robinet termost./aerisitor aut. G1x3/4 | buc | STA | 3549
27243 | Distribuitor inox 3 STA cu robinet manual/robinet termost./aerisitor aut. G1x3/4 | buc | STA | 1346.8
27244 | Distribuitor inox 4 STA cu robinet manual/robinet termost./aerisitor aut. G1x3/4 | buc | STA | 1601.6
27245 | Distribuitor inox 5 STA cu robinet manual/robinet termost./aerisitor aut. G1x3/4 | buc | STA | 1838.2
27246 | Distribuitor inox 6 STA cu robinet manual/robinet termost./aerisitor aut. G1x3/4 | buc | STA | 2074.8
27247 | Distribuitor inox 7 STA cu robinet manual/robinet termost./aerisitor aut. G1x3/4 | buc | STA | 2329.6
27248 | Distribuitor inox 8 STA cu robinet manual/robinet termost./aerisitor aut. G1x3/4 | buc | STA | 2566.2
27249 | Distribuitor inox 9 STA cu robinet manual/robinet termost./aerisitor aut. G1x3/4 | buc | STA | 2821
27076 | Distribuitor inox 10 CAI cu debitmentru/robinet termost./aerisitor man./ G1x3/4 | buc | KHT | 3330.05
27464 | Distribuitor inox 10 STA cu debitmetru/robinet termost./aerisitor aut. G1x3/4 | buc | STA | 3094
27077 | Distribuitor inox 11 CAI cu debitmentru/robinet termost./aerisitor man./ G1x3/4 | buc | KHT | 3640
27465 | Distribuitor inox 11 STA cu debitmetru/robinet termost./aerisitor aut. G1x3/4 | buc | STA | 3367
27078 | Distribuitor inox 12 CAI cu debitmentru/robinet termost./aerisitor man./ G1x3/4 | buc | KHT | 3900.08
27250 | Distribuitor inox 12 STA cu debitmetru/robinet termost./aerisitor aut. G1x3/4 | buc | STA | 3822
27079 | Distribuitor inox 3 CAI cu debitmentru/robinet termost./aerisitor man./ G1x3/4 | buc | KHT | 1300.03
27080 | Distribuitor inox 4 CAI cu debitmentru/robinet termost./aerisitor man./ G1x3/4 | buc | KHT | 1534.99
27081 | Distribuitor inox 5 CAI cu debitmentru/robinet termost./aerisitor man./ G1x3/4 | buc | KHT | 1820
27082 | Distribuitor inox 6 CAI cu debitmentru/robinet termost./aerisitor man./ G1x3/4 | buc | KHT | 2139.96
27083 | Distribuitor inox 7 CAI cu debitmentru/robinet termost./aerisitor man./ G1x3/4 | buc | KHT | 2459.91
27084 | Distribuitor inox 8 CAI cu debitmentru/robinet termost./aerisitor man./ G1x3/4 | buc | KHT | 2770.04
27085 | Distribuitor inox 9 CAI cu debitmentru/robinet termost./aerisitor man./ G1x3/4 | buc | KHT | 3049.96
27257 | Gerpex Pexal STA d16/2 | buc | STA | 27.3
27239 | Kit amestec STA Standart stinga 1" | buc | STA | 1820
27258 | Kit pentru colector STA Standart 1" | buc | STA | 1110.2
27092 | Separator hIdraulic HS 25/45-250 cu izolatie (45KW) | buc | KHT | 1729
27093 | Separator hIdraulic HS 32/80-250 cu izolatie (80KW) | buc | KHT | 2093
27094 | Separator hIdraulic HSK 25/45-250/52 cu izolatie (45KW) | buc | KHT | 1729
27095 | Separator hIdraulic HSK 32/80-250/65 cu izolatie (80KW) | buc | KHT | 1911
27096 | Separator hIdraulic KS 25-02/90-100 cu izolatie (45KW) | buc | KHT | 2457
27097 | Separator hIdraulic KS 25-03/90-100 cu izolatie (45KW) | buc | KHT | 2548
27098 | Separator hIdraulic KS 32-02/125-135 cu izolatie (115KW) | buc | KHT | 2821
27099 | Separator hIdraulic KS 32-03/125-135 cu izolatie (115KW) | buc | KHT | 3094
27100 | Separator hIdraulic KSP 25-02/90-100 cu izolatie (45KW) | buc | KHT | 3458
27101 | Separator hIdraulic KSP 25-03/90-100 cu izolatie (115KW) | buc | KHT | 3913
LICHID PENTRU SISTEME INCALZIRE
11123 | Plastificator FV THERM 5 litri | Vas | FV PLAST | 308.91
16972 | Solutie anticoroziune IVAR 1L (ADD01) | buc | IVAR | 1964.18
25312 | Solutie p/u sistem de incalzire 10 kg GLASSY Antigel -30 | Vas | HOT STREAM | 255
25313 | Solutie p/u sistem de incalzire 10 kg GLASSY Antigel -65 | Vas | HOT STREAM | 495
23048 | Solutie p/u sistem de incalzire 10 L(9 kg) Zzima A-30 / 38200000 | Vas | METROTERM | 320
16560 | Solutie p/u sistem de incalzire 10kg Aliasca | Vas | METROTERM | 350
16670 | Solutie p/u sistem de incalzire 20L Hot Stream | buc | HOT STREAM | 1160
16849 | Solutie p/u sistem de incalzire10L Hot Stream | buc | HOT STREAM | 680
22409 | Solutie p/u sistem solar 5L Zitrec LC | Vas | HOT STREAM | 500
MATERIALE IZOLATOARE
27142 | Folie de Aluminiu cu marcaj (100micr.) ICMA | м2 | METROTERM | 19
13983 | Izolant termi IZOLGRUP gr.4mm | м | IZOL - GRUP | 8.01
17784 | Izolant termi PEE S-gr.10mm Aluminiu | м2 | METROTERM | 38
17783 | Izolant termi PEE S-gr.2mm Aluminiu / 39211900 | м2 | METROTERM | 12.15
17785 | Izolant termi PEE S-gr.5mm Aluminiu | м2 | METROTERM | 22
22269 | Snur refractar 12x12mm L 2m / VTA 0690 | buc | METROTERM | 140
22830 | Snur refractar 15x15mm / VTA0635 | m | METROTERM | 85
22831 | Snur refractar 20x20mm / VTA0636 | m | METROTERM | 135
20543 | Snur refractar d12 L 2.5m / VTA0587 | buc | METROTERM | 140
PIESE SCHIMB TERMO
24248 | ACTUATOR COMPACT ELBI 31600021_03E | buc | MOTAN | 719.4
13490 | ACTUATOR ELBI 220V,50HZ | buc | MOTAN | 872
27538 | Adaptor coaxial 80/125 Fondital 0ATTCOFL01 | buc | FONDITAL | 1526
27537 | Adaptor concentric vertical Fondital 0ATTCOVE06 | buc | FONDITAL | 1308
23119 | AERISITOR POMPA GRUNDFOS 592000511 | buc | MOTAN | 348.8
21936 | AFISAJ C13/C14 BRAHMA COD 16021134 | buc | MOTAN | 763
25207 | AFISAJ C15/C17 BRAHMA COD 390.01 | buc | MOTAN | 806.6
23818 | AFISAJ C32-A LMC1X-07 REV02 | buc | MOTAN | 981
23092 | Afisaj C32-B/C LMC1112-07 REV02 | buc | MOTAN | 1635
26608 | AFISAJ LCD LMC 1112-C1-15 REV.03 | buc | MOTAN | 1744
27585 | AFISAJ TMC1X+CABLU ALIMENTARE | buc | MOTAN | 1199
24624 | Anod L160 d 25 TESY | buc | TESY | 215.82
24625 | Anod L250 d 25 TESY | buc | TESY | 311.74
26025 | ANSAMBLU TURBINA+KSD REV.06 HIDR3K S | buc | MOTAN | 348.8
20391 | Balama p/u usa cazan Orlan | buc | ORLANSKII | 216.47
26823 | BLOC HIDRAULIC Fondital (6COLLETT06) | buc | FONDITAL | 457.8
17027 | Bobina p/u vana de gaz 840-845-848 FONDITAL | buc | FONDITAL | 495.3
24631 | Buton plastic TESY | buc | TESY | 104.64
22139 | CABLU ACTUATOR ELBI L=600MM 16000466-S | buc | MOTAN | 151.07
17153 | CABLU ALIMENTARE AFISAJ C32 | buc | MOTAN | 196.2
21321 | CABLU ALIMENTARE SENZOR FLOWMETRUC11/C12 | buc | MOTAN | 136.03
22140 | CABLU FLOWMETRU C32 - CMC1112 | buc | MOTAN | 139.74
20837 | CABLU FLOWMETRU HIDR. BT KAIDI C11 | buc | MOTAN | 294.3
21320 | CABLU FLOWMETRU HIDR. MT KAIDI C12/C22 | buc | MOTAN | 312.18
23866 | CABLU SENZOR PRESIUNE CEME | buc | MOTAN | 114.67
21596 | CAPAC ROBINET UMPLERE 10.0157 | buc | MOTAN | 126
23846 | Caramida colt 2545m Orlan | buc | ORLANSKII | 1119.43
17734 | Caramida refractara unghiulara Orlan | buc | ORLANSKII | 322.86
26273 | Cartridge vana 3 cai FONDITAL | buc | FONDITAL | 370.6
14162 | CONECTOR VANA GAZ H(C11/C12)S | buc | MOTAN | 475.02
19956 | Controler ПЛК-73 | buc | METROTERM | 12096
25602 | Cronotermostat Smart TC De Dietrich AD324 | buc | DE DIETRICH | 5232
21782 | DISP.ELECTRONIC ANTICALACAR Dmin 1/2 Dmax 11/2 | buc | VALROM | 8458.62
14385 | Duza p/u convector de gaz d0.80mm | buc | DEMIR DOCUM | 24.63
14386 | Duza p/u convector de gaz d0.87mm | buc | DEMIR DOCUM | 9.81
14387 | Duza p/u convector de gaz d1.03mm | buc | DEMIR DOCUM | 9.81
14384 | Duza p/u convector de gaz d1.10mm | buc | DEMIR DOCUM | 24.63
17733 | Duza refractara Orlan | buc | ORLANSKII | 1049.02
12451 | Duze GPL MOTAN | buc | MOTAN | 43.6
25267 | Electrod IGNITIE De Dietrich MCX | buc | DE DIETRICH | 937.4
22426 | Electrod aprindere condens FONDITAL | buc | FONDITAL | 479.6
24649 | Electrod aprindere FONDITAL | buc | FONDITAL | 114.45
14388 | Electrod de aprindere convector pe gaz | buc | DEMIR DOCUM | 225.19
17887 | Electrod de aprindere DE DIETRICH MCR 24KW | buc | DE DIETRICH | 1024.6
25635 | ELECTROD IGNITIE C32 | buc | MOTAN | 210
23374 | ELECTROD IGNITIE C38 | buc | MOTAN | 1170.44
23373 | ELECTROD IGNITIE D2-11 RO526-0-S | buc | MOTAN | 1090
14349 | ELECTROD IGNITIE GM 10-35-244-03/HE ISO | buc | MOTAN | 196.2
18283 | ELECTROD IONIZARE GM 10-35-245-03/HE ISO | buc | MOTAN | 2.62
14390 | Element termic convector pe gaz | buc | DEMIR DOCUM | 128.18
24650 | Flowmetru (bitermic) FONDITAL (6FLUSSOS06) | buc | FONDITAL | 323.95
17022 | Flowmetru FONDITAL | buc | FONDITAL | 172
26509 | Flowmetru FONDITAL (6FLUSSOS03) | buc | FONDITAL | 545
24638 | Flowmetru FONDITAL (6FLUSSOS07) | buc | FONDITAL | 343.35
21319 | FLOWMETRU HIDROBLOC BT ERCO | buc | MOTAN | 239.8
13136 | FLOWMETRU HIDROBLOC MT ERCO | buc | MOTAN | 436
26571 | GARNITURA AFM34 D23.5X17X2 | buc | MOTAN | 21.8
27346 | GARNITURA CUPRU DUZA LPG Z144 | buc | MOTAN | 15.26
24648 | Garnituri schimbator set 4buc FONDITAL | buc | FONDITAL | 114.45
21640 | HIDR. RETUR ARM H2-FLOW. COMPLET CMC1112 | buc | MOTAN | 1264.4
23352 | HIDROBLOC BT INTRARE AD09-2 KAIDI | buc | MOTAN | 1279.44
20197 | HIDROBLOC IESIRE MT FUGAS(BY-PASS INT) | buc | MOTAN | 2725
23318 | HIDROBLOC INTRARE C12 FUGAS | buc | MOTAN | 381.72
14163 | HIDROBLOC INTRARE C12 FUGAS(BY-PASS EXT) | buc | MOTAN | 1115.72
23321 | HIDROBLOC MT INTRARE THB201 KAIDI | buc | MOTAN | 1657.45
21138 | HIDROBLOC RETUR ASAMBLAT-H2-RACORD BRONZ | buc | MOTAN | 1329.8
24252 | HIDROBLOC TUR ASAMBLAT-H2-RACORD BRONZ | buc | MOTAN | 1613.2
24630 | Indicator temperatura Bilight TESY | buc | TESY | 150.42
22122 | Inel O-ring (set 4 piese ) 12*3 MOTAN | buc | MOTAN | 85.02
22839 | INEL O 17X3 NBR 70 | buc | MOTAN | 21.8
23998 | INEL O 17X4 NBR 70 BLACK DUCI | buc | MOTAN | 21.8
21689 | INEL O 17X4.3 NBR 70 MARCAJ ROSU DUCI | buc | MOTAN | 21.8
17029 | Inel p/u schimbator 3,53x18,64 FONDITAL | buc | FONDITAL | 86.55
22158 | Kit de siguranta 1" / 1401 | buc | METROTERM | 280
24446 | Kit Motan monitor | buc | MOTAN | 3270
12527 | KIT POMPA GRUNDFOS C32- 24 | buc | MOTAN | 2322.57
20353 | KIT PRESOSTAT AER SIT 0380037 105/90PA | buc | MOTAN | 523.2
18286 | KIT PRESOSTAT AER SIT 0380061 80/60PA | buc | MOTAN | 566.8
21687 | KIT SENZOR DEBIT+TURBINA REV0.5C | buc | MOTAN | 348.8
26824 | KIT VANA 3 CAI Fondital (OTTUVAL00) | buc | FONDITAL | 297.57
14160 | MANOMETRU 047245 BAR_MPA CR IMIT | buc | MOTAN | 361.01
19847 | MANOMETRU CU FILET G1/4 | buc | MOTAN | 436
26510 | Manometru FONDITAL ANTEA (6MANOMET17) | buc | FONDITAL | 457.8
26150 | Manometru FONDITAL VICTORIA (6MANOMET18) | buc | FONDITAL | 457.8
13916 | MEMBRANA OPTIMUS C15 | buc | MOTAN | 130.8
25215 | MEMBRANA PLUS MT C12 BLACK SEA | buc | MOTAN | 218
26024 | MEMBRANA PRESOSTAT DIFERENTIAL COD F0003 | buc | MOTAN | 218
26609 | MEMBRANA START BT C11 | buc | MOTAN | 130.8
25773 | Modul de control DE DIETRICH AD290 (2 contururi) | buc | DE DIETRICH | 6540
23283 | Modul protectie la supratensiuni 3A | buc | MOTAN | 1478.04
26144 | Panou comanda FONDITAL FORMENTERA CTFS senzor | buc | FONDITAL | 2289
22425 | Panou comanda FONDITAL FORMENTERA KC senzor | buc | FONDITAL | 2517.9
22459 | Panou comanda Stalmark ST-28 | buc | Stalmark | 2398
24809 | Panou comanda Stalmark ST-28 Z PID | buc | Stalmark | 3270
26280 | Panou control cascada FONDITAL | buc | FONDITAL | 19456.5
25604 | Panou de comanda De Dietrich Diematic ISYSTEME/ISENSE PRO | buc | DE DIETRICH | 6758
26112 | Placa el FONDITAL ANTEA RBTFS 40 KW (6SCHEMOD36) | buc | FONDITAL | 2975.7
24651 | Placa el FONDITAL ANTEA CTFS AF bitermica (6SCHEMOD20) | buc | FONDITAL | 2616
24646 | Placa el FONDITAL ANTEA CTFS monotermica (6SCHEGAR38) | buc | FONDITAL | 2834
26145 | Placa el FONDITAL ANTEA KC24 cu pr. aer (6SCHEGAR46) | buc | FONDITAL | 2834
22080 | Placa el FONDITAL ANTEA KC24 fara pr. aer (6SCHEMOD37) | buc | FONDITAL | 2943
26147 | Placa el FONDITAL FORMENTERA CTFS (6SCHEGAR28) | buc | FONDITAL | 2861.25
26146 | Placa el FONDITAL FORMENTERA KC cu pr aer (6SCHEGAR47) | buc | FONDITAL | 2861.25
17017 | Placa el FONDITAL FORMENTERA KC fara pr aer (6SCHEMOD27) | buc | FONDITAL | 2861.25
17032 | Placa el FONDITAL TAHITI DUAL CTFS (6SCHEMOD14) | buc | FONDITAL | 2725
25897 | Placa el FONDITAL TAHITI DUAL KC (6SCHEMOD19) | buc | FONDITAL | 2834
26272 | Placa el FONDITAL VICTORIA (6SCHEMOD12) | buc | FONDITAL | 2861.25
16868 | PLACA ELECTRONICA 380 C13/C14 verde | buc | MOTAN | 4592.39
12526 | PLACA ELECTRONICA 384 FLUXOMETRU-C15,C17 verde | buc | MOTAN | 2834
20357 | PLACA ELECTRONICA 960 C15/C17-SOFT ERCO albastra | buc | MOTAN | 2834
24247 | PLACA ELECTRONICA C13-1X-HB FUGAS rosie | buc | MOTAN | 2616
21418 | PLACA ELECTRONICA C14-1X-HB FUGAS rosie | buc | MOTAN | 2580
16870 | PLACA ELECTRONICA C15-CMC1X FUGAS UPS | buc | MOTAN | 5450
20356 | PLACA ELECTRONICA C17-CMC1X FUGAS CESAO2 rosie | buc | MOTAN | 2834
23867 | PLACA ELECTRONICA C22-CMC1X | buc | MOTAN | 2180
26113 | PLACA ELECTRONICA C3224B-HP-ERPUPS | buc | MOTAN | 2180
24246 | PLACA ELECTRONICA C3231B-HBF-ERPUPS | buc | MOTAN | 2616
25472 | PLACA ELECTRONICA C38 25-P | buc | MOTAN | 2616
26568 | PLACA ELECTRONICA C38 35 | buc | MOTAN | 2834
17653 | PLACA ELECTRONICA CMC1112-04/C11/F/F | buc | MOTAN | 2834
27586 | PLACA ELECTRONICA CMC1112-04/C12/N/E | buc | MOTAN | 2834
12894 | PLACA ELECTRONICA CMC1112-04/C12C22/F/E | buc | MOTAN | 2834
27342 | Placa electronica Fondital Tahiti DUAL 24 CTN/CTFS(6SCHEMOD07) | buc | FONDITAL | 2834
19851 | PLACA ELECTRONICA SIGMA FLEXAS | buc | MOTAN | 2834
26922 | Pompa FONDITAL ANTEA/MINORCA CTFS (6CIRNOCE21) | buc | FONDITAL | 2834
26604 | Pompa FONDITAL MLS 12/6-3 KU CLR 12 (6CIRNOCE22) | buc | FONDITAL | 3161
20354 | POMPA GRUNDFOS CESAO2 C11,C12 FUGAS-S | buc | MOTAN | 2071
18287 | POMPA GRUNDFOS CESAO2 C11,C12,C22-S | buc | MOTAN | 2441.6
20036 | POMPA GRUNDFOS CESAO2 C13,C14,C15,C17-S | buc | MOTAN | 2049.2
18225 | Pompa ulei HITON HP105 -145 050 | buc | HITON | 2096.51
19848 | POMPA UPM3 FLEX AS 15-70_DOP MANOMETRU S | buc | MOTAN | 982.96
27582 | Presostat aer FONDITAL FILET(6PRESSAC00) | buc | FONDITAL | 261.6
26923 | Presostat aer FONDITAL125/112 PA FORMENTERA CTFS (6PRESSOS07) | buc | FONDITAL | 545
17018 | Presostat aer FONDITAL45/35 PA | buc | FONDITAL | 545
13646 | PRESOSTAT APA MATER XP 115C-NO C32-SIGMA | buc | MOTAN | 654
17433 | PRESOSTAT APA SPAB05DNA00 GTE | buc | MOTAN | 338.12
24643 | Presostat FONDITAL | buc | FONDITAL | 251.79
17738 | Regulator Ekoster 2 Orlan | buc | ORLANSKII | 4054.58
21588 | Retorta din fonta la arzator Galmet M-006708 | buc | GALMET | 507.72
24626 | Rezistenta electrica TESY 1.5 Kw | buc | TESY | 368.42
24627 | Rezistenta electrica TESY 2 Kw | buc | TESY | 368.42
17025 | Robinet de umplere FONDITAL | buc | FONDITAL | 182.25
13647 | ROBINET UMPLERE COD 10.0051 | buc | MOTAN | 261.6
25895 | Robinet umplere Fondital (6RUBICAR07) | buc | FONDITAL | 185.3
25892 | Robinet umplere Fondital (6RUBICAR08) | buc | FONDITAL | 343.35
18288 | ROBINET UMPLERE RO506-04 +INELE "O" | buc | MOTAN | 239.8
21685 | SCHIMBATOR 14 PLACI GIANNONI-S | buc | MOTAN | 1133.6
21686 | SCHIMBATOR 26 PLACI | buc | MOTAN | 1417
27583 | Schimbator de căldură în condensare FONDITALl24 KW(6SCAMCON12) | buc | FONDITAL | 7630
24249 | SCHIMBATOR GIANNONI BT 270MM C11PRB28505 clema | buc | MOTAN | 3815
14598 | SCHIMBATOR GIANNONI MT 320MM C17/C32 clema | buc | MOTAN | 5450
12569 | SCHIMBATOR MT 225MM C15/C22/C32 clema | buc | MOTAN | 3052
26920 | Schimbator primar FONDITAL ANTEA 24 CTFS (6SCAMMON09) | buc | FONDITAL | 2834
24647 | Schimbator secundar 12pl FONDITAL | buc | FONDITAL | 1373.4
13495 | SCHIMBATOR VALMEX BT 270MM filet | buc | MOTAN | 4360
14460 | SCHIMBATOR VALMEX MT 270MM C12 filet | buc | MOTAN | 2507
21026 | Sensor temperatura GALMET M-005752 | buc | GALMET | 127.97
19954 | Sensor temperatura TCM2-10M-100m | buc | METROTERM | 1048.01
26921 | Sensor fum FOND condens ANTEA/ITACA/MINORCA/FORMENTERA (6INSETER00) | buc | FONDITAL | 479.6
25891 | Sensor temp fum NTC Fondital (6SONDNTC08) | buc | FONDITAL | 572.25
24653 | Sensor temperatura D13.5 FONDITAL | buc | FONDITAL | 160.23
24652 | Sensor temperatura D18 FONDITAL | buc | FONDITAL | 160.23
21591 | Senzor contur ACM Galmet M-006957 | buc | GALMET | 195.76
25772 | Senzor De Dietrich NTC12K AD226 | buc | DE DIETRICH | 1308
27536 | Senzor de temperatura p/u boiler(3M) 0KITSOND00 | buc | FONDITAL | 327
21690 | SENZOR DEBIT KSD-H2-REV.05 | buc | MOTAN | 304.11
25774 | Senzor exterior De Dietrich FM46 | buc | DE DIETRICH | 981
26444 | SENZOR GAZE ARSE N10 | buc | MOTAN | 196.2
14323 | SENZOR HALL FUGAS COD 10.0089 | buc | MOTAN | 327
21937 | SENZOR PRESIUNE CEME G1/4 5220AB00 | buc | MOTAN | 654
25028 | SENZOR PRESIUNE ELTEK CR 10.0840.05.03 | buc | MOTAN | 545
18246 | SENZOR PRESIUNE TCBCA30G1/4 | buc | MOTAN | 454.97
27534 | SENZOR TEMP. EXTERN Fondital (0SONDAES01) | buc | FONDITAL | 218
26589 | SENZOR TEMP. EXTERN CH KR Fondital (0KSONEST01) | buc | FONDITAL | 457.8
26926 | SENZOR TEMP. EXTERN FONDITAL (0SONDAES01) | buc | FONDITAL | 218
21323 | SENZOR TEMP. FUM 90GRD C13/C14 TSD20D1 | buc | MOTAN | 327.65
16874 | SENZOR TEMP. KST-CR | buc | MOTAN | 109
12800 | SENZOR TEMP. KSTI-FILET-S | buc | MOTAN | 109
25894 | SENZOR TEMP. NTC Fondital | buc | FONDITAL | 137.34
21589 | Senzor temperatura alimentator Galmet M-005752 | buc | GALMET | 93.3
21590 | Senzor temperatura cazan Galmet M-005753 | buc | GALMET | 135.6
25306 | SET GARNITURI C11 G | buc | MOTAN | 218
27067 | SET GARNITURI C32 SIGMA | buc | MOTAN | 152.6
26569 | SET GARNITURI CT C12SPV 24MEF/ME | buc | MOTAN | 152.6
26570 | SET GARNITURI CT C15SPV 24MEF | buc | MOTAN | 152.6
27066 | SET GARNITURI CT C17SPV 24MEF | buc | MOTAN | 152.6
27535 | Set pentru controlul zonelor de incalzire Fondital cu senzori(0KITZONE05) | buc | FONDITAL | 3379
22156 | SIGURANTA D18 | buc | MOTAN | 43.6
20381 | Snur refractar GALMET | buc | GALMET | 47.52
17034 | Sonda NTC FONDITAL | buc | FONDITAL | 256.37
27341 | Sonda NTC FUM FONDITAL | buc | FONDITAL | 545
13596 | SUPAPA DE SIGURANTA 3 BAR CR 0059500 | buc | MOTAN | 310.65
24642 | Supapa siguranta 3 bar FONDITAL (6VALSIBA09) | buc | FONDITAL | 239.8
17035 | Termostat 105gr. FONDITAL | buc | FONDITAL | 194.02
13301 | Termostat ambient FM52 | buc | DE DIETRICH | 989.07
24629 | Termostat RTS 20A TESY | buc | TESY | 813.14
13580 | TERMOSTAT SUPRATEMPERATURA 85GRD | buc | MOTAN | 152.6
23118 | TERMOSTAT SUPRATEMPERATURA 95GRD | buc | MOTAN | 152.6
24628 | Termostat TSE 16A TESY | buc | TESY | 588.6
14161 | TRANSFORMATOR ANSTOSS VZ 2/HDC600 | buc | MOTAN | 479.6
21670 | Transformator aprindere MCR De Dietrich | buc | DE DIETRICH | 1090
23039 | TRANSFORMATOR APRINDERE VZ 2/10 HDC 600 | buc | MOTAN | 436
23360 | TRANSFORMATOR APRINDERE ZAG2/10HZ C32 | buc | MOTAN | 436
23375 | TRANSFORMATOR ZAG2 R=2X470OHM C32-SIGMA | buc | MOTAN | 545
25896 | Tub apa Fondital cu O-Ring | buc | FONDITAL | 228.9
20037 | TUB VENTURI C15-C17 EBM PN.2745339389 | buc | MOTAN | 218
20412 | TUB VENTURI C15-C17 ELICA PP270 FIME | buc | MOTAN | 218
21688 | TURBINA ASAMBLATA C32 - H2 | buc | MOTAN | 90.25
24639 | Turbina Flowmetru FONDITAL 10Lt | buc | FONDITAL | 274.68
24640 | Turbina Flowmetru FONDITAL 13Lt | buc | FONDITAL | 274.68
24641 | Turbina Flowmetru FONDITAL 14Lt | buc | FONDITAL | 274.68
17533 | Usa de jos fonta, Solitech | buc | DEMIR DOCUM | 2063.59
20460 | Usa de jos GNB CK | buc | GNB | 1314.54
17532 | Usa de sus fonta, Solitech | buc | DEMIR DOCUM | 2025.22
20459 | Usa de sus GNB CK | buc | GNB | 1314.54
17886 | Vana de gaz DeDietrich MCR 24Kw | buc | DE DIETRICH | 3048.95
20526 | Vana de gaz DeDietrich WHE 2.24 | buc | DE DIETRICH | 3402.11
13496 | VANA GAZ HONEYWELL C13/C14 VK4115VE1021B | buc | MOTAN | 1879.38
16867 | VANA GAZ HONEYWELL VK4105M5090B | buc | MOTAN | 1740.73
26152 | VANA GAZ SIGMA-SIT C11/C12 TIP 845 | buc | MOTAN | 1962
25030 | VANA GAZ SIT 848 | buc | MOTAN | 1744
17621 | Vas de expansiune V 8 (CITY) | buc | DE DIETRICH | 230.69
24250 | VAS EXPANSIE C15/C22/C14-LATERAL | buc | MOTAN | 1417
26818 | Vas expansie FONDITAL ANTEA KC 9L (6VASOESP24) | buc | FONDITAL | 1700.4
25893 | Vas expansie FONDITAL ANTEA/MINORCA 7L (6VASOESP23) | buc | FONDITAL | 1526
26819 | Vas expansie FONDITAL FORMENTERA KC/ ITACA KRB KC 10L (6VASOESP25) | buc | FONDITAL | 1853
26148 | Vas expansie FONDITAL TAHITI DUAL 8L (6VASOESP10) | buc | FONDITAL | 1853
26149 | Vas expansie FONDITAL VICTORIA 6L (6VASOESP20) | buc | FONDITAL | 1504.2
23315 | VAS EXPANSIUNE ZILIO VCP387 7L C11/C12 | buc | MOTAN | 1220.8
13595 | VAS EXPANSIUNE ZILIO VRP220 C15/C22/C14 | buc | MOTAN | 1133.6
23117 | VENTILATOR FIME VGR 8710 C11-C12 | buc | MOTAN | 1526
16402 | VENTILATOR FIME VGR 9711 C15-C17 | buc | MOTAN | 2071
17019 | Ventilator FONDITAL ANTEA CTFS (6VENTILA19) | buc | FONDITAL | 1635
26924 | Ventilator FONDITAL FORMENTERA CTFS (6VENTILA15) | buc | FONDITAL | 1308
20461 | Ventilator GNB | buc | GNB | 1178.51
16869 | VENTILATOR LN2 NG40M 070 230 V 50 HZ | buc | MOTAN | 3868.41
SISTEME PARDOSEALA
22342 | Aparatoare dubla alba | buc | IVAR | 17.44
11118 | Banda elastica cu folie FV PLAST PE 8mm/10cm | м | FV PLAST | 21.58
24597 | Banda elastica perimetrala cu folie 5mmx50mm / 39211900 | m.lin. | METROTERM | 8
16953 | Butelie egalizare IVAR (550600) | buc | IVAR | 5123
20491 | Capse fixare p/u Taker 77TIA036 | buc | METROTERM | 0.6
23065 | Caseta distribuitor IVAR 1035*575*110 | buc | IVAR | 2289
16907 | Caseta distribuitor IVAR 110/600/350 (Z1300) | buc | IVAR | 1499.84
16908 | Caseta distribuitor IVAR 110/600/450 (Z1310) | buc | IVAR | 1464.96
16909 | Caseta distribuitor IVAR 110/600/580 (Z1320) | buc | IVAR | 1813.76
16910 | Caseta distribuitor IVAR 110/600/780 (Z1330) | buc | IVAR | 1763.62
16911 | Caseta distribuitor IVAR 110/600/930 (Z1340) | buc | IVAR | 1870.44
23061 | Caseta distribuitor IVAR 435*575*110 | buc | IVAR | 1090
17546 | Caseta distribuitor IVAR 435/575-665/110-170 (SPE1) | buc | IVAR | 1002.8
26388 | Caseta distribuitor IVAR 535*575*110 | buc | IVAR | 1504.2
17547 | Caseta distribuitor IVAR 565/575-665/110-170 (SPE2) | buc | IVAR | 1098.72
23062 | Caseta distribuitor IVAR 635*575*110 | buc | IVAR | 1744
17548 | Caseta distribuitor IVAR 715/575-665/110-170 (SPE3) | buc | IVAR | 1222.98
23063 | Caseta distribuitor IVAR 735*575*110 | buc | IVAR | 1853
17770 | Caseta distribuitor IVAR 795/575-665/110-170 (SPE4) | buc | IVAR | 1308
23064 | Caseta distribuitor IVAR 835*575*110 | buc | IVAR | 1962
27354 | Caseta distribuitor IVAR 935*575*110 | buc | IVAR | 2180
17771 | Caseta distribuitor IVAR 965/575-665/110-170 (SPE5) | buc | IVAR | 1591.4
17106 | Caseta distribuitor PVC IVAR 35x35 (SAM135) | buc | IVAR | 730.3
17107 | Caseta distribuitor PVC IVAR 50x35 (SAM150) | buc | IVAR | 693.24
17108 | Caseta distribuitor PVC IVAR 65x35 (SAM165) | buc | IVAR | 915.6
17109 | Caseta distribuitor PVC IVAR 80x40 (SAM180) | buc | IVAR | 1253.5
25150 | Clema Tacker Aparat IVAR 1000buc (22022S) | buc | IVAR | 937.4
25998 | Clema Tacker Aparat IVAR 300buc | buc | IVAR | 185.3
11114 | Clema Tacker FV THERM d16-20 | buc | FV PLAST | 1.96
23796 | Clema Tacker IVAR 100 buc (22022) | buc | IVAR | 65.4
17819 | Clema Tacker IVAR 200 buc (22022N) | buc | IVAR | 233.26
16940 | Clema Tacker IVAR d16-20 (22022) | buc | IVAR | 130.8
25291 | Colector COMPACT 1"1/2 / СCO402 | buc | METROTERM | 5365
25421 | Colector cu butelie de egalizare CLASSIC 1"1/4 / СSCL310 | buc | METROTERM | 4480
25269 | Colector cu hidrobalansator COMPACT 1" / СSCO111 | buc | METROTERM | 2800
25270 | Colector cu hidrobalansator COMPACT 1" / СSCO210 | buc | METROTERM | 3400
25282 | Colector cu hidrobalansator COMPACT 1"1/2 / СSCO202 | buc | METROTERM | 4100
25283 | Colector cu hidrobalansator COMPACT 1"1/2 / СSCO212 | buc | METROTERM | 4255
25285 | Colector cu hidrobalansator COMPACT 1"1/2 / СSCO400 | buc | METROTERM | 5400
25286 | Colector cu hidrobalansator COMPACT 1"1/2 / СSCO401 | buc | METROTERM | 7450
25274 | Colector cu hidrobalansator COMPACT 1"1/2 / СSCO402 | buc | METROTERM | 5900
25271 | Colector cu hidrobalansator COMPACT 1"1/4 / СSCO202 | buc | METROTERM | 4500
25272 | Colector cu hidrobalansator COMPACT 1"1/4 / СSCO212 | buc | METROTERM | 3600
25273 | Colector cu hidrobalansator COMPACT 1"1/4 / СSCO301 | buc | METROTERM | 4350
25280 | Colector cu hidrobalansator COMPACT Plus 1" / СSCO-020 | buc | METROTERM | 4700
25969 | Cutie distribuitor TDS 1000*600*110 | buc | TDS | 1739.37
25967 | Cutie distribuitor TDS 600*600*110 | buc | TDS | 1093.09
25968 | Cutie distribuitor TDS 800*600*110 | buc | TDS | 1346.25
20601 | Debitmetru IVAR d1/2 0-2.5 l/min (506168) | buc | IVAR | 202.74
17110 | Debitmetru IVAR d1/2 0-5 l/min (506204) | buc | IVAR | 172.22
22268 | Debitmetru IVAR EK1-4 L/MIN | buc | IVAR | 187.48
12967 | Distribuitor cu robinet RIFENG 2 cai 1x1/2 M | buc | RIFENG | 140.32
12965 | Distribuitor cu robinet RIFENG 3 cai 3/4x1/2 M | buc | RIFENG | 150.15
12966 | Distribuitor cu robinet RIFENG 4 cai 3/4x1/2 M | buc | RIFENG | 190.19
18008 | Distribuitor cu robinet TDM BRASS 2 cai 3/4x1/2 MF (110534122W) | buc | TDM Brass SRL | 250.7
18009 | Distribuitor cu robinet TDM BRASS 3 cai 3/4x1/2 MF (110534123W) | buc | TDM Brass SRL | 359.7
18011 | Distribuitor cu robinet TDM BRASS 4 cai 3/4x1/2 MF (110534124W) | buc | TDM Brass SRL | 479.6
26009 | Distribuitor cu robinet TDM BRASS 5 cai 3/4x1/2 MF | buc | TDM Brass SRL | 582.28
12059 | Distribuitor FE RIFENG 2 cai*G1*M | buc | RIFENG | 116.66
7004 | Distribuitor FE RIFENG 2 cai*G3/4M | buc | RIFENG | 96.28
11361 | Distribuitor FE RIFENG 3 cai*G1*M | buc | RIFENG | 171.81
7005 | Distribuitor FE RIFENG 3 cai*G3/4M | buc | RIFENG | 138.32
11362 | Distribuitor FE RIFENG 4 cai*G1*M | buc | RIFENG | 226.95
7006 | Distribuitor FE RIFENG 4 cai*G3/4M | buc | RIFENG | 182.73
12060 | Distribuitor FE RIFENG 5 cai*G1*M | buc | RIFENG | 282.28
12057 | Distribuitor FE RIFENG 5 cai*G3/4M | buc | RIFENG | 226.59
12061 | Distribuitor FE RIFENG 6 cai*G1*M | buc | RIFENG | 337.43
12058 | Distribuitor FE RIFENG 6 cai*G3/4M | buc | RIFENG | 270.63
16902 | Distribuitor IVAR cu debitmetru 1xEK 3 cai (500083MN) | buc | IVAR | 2289
16903 | Distribuitor IVAR cu debitmetru 1xEK 4 cai (500084MN) | buc | IVAR | 3052
16904 | Distribuitor IVAR cu debitmetru 1xEK 5 cai (500085MN) | buc | IVAR | 4142
16905 | Distribuitor IVAR cu debitmetru 1xEK 6 cai (500086MN) | buc | IVAR | 4360
16906 | Distribuitor IVAR cu debitmetru 1xEK 7 cai (500087MN) | buc | IVAR | 5014
27355 | Distribuitor IVAR cu robinet 1x EK 3 cai (507321NB) | buc | IVAR | 610.4
27356 | Distribuitor IVAR cu robinet 1x EK 4 cai (507322NB) | buc | IVAR | 763
17543 | Distribuitor IVAR cu robinet 1xEK 2 cai (506320N) | buc | IVAR | 348.8
17544 | Distribuitor IVAR cu robinet 1xEK 3 cai (506321N) | buc | IVAR | 479.6
17545 | Distribuitor IVAR cu robinet 1xEK 4 cai (506322N) | buc | IVAR | 675.8
23781 | Distribuitor IVAR cu robinet 3/4xEK 2 cai | buc | IVAR | 316.1
23782 | Distribuitor IVAR cu robinet 3/4xEK 3 cai | buc | IVAR | 414.2
23783 | Distribuitor IVAR cu robinet 3/4xEK 4 cai | buc | IVAR | 523.2
23791 | Distribuitor IVAR INOX cu debitmetru 1xEK 10 cai (503210) | buc | IVAR | 5450
23784 | Distribuitor IVAR INOX cu debitmetru 1xEK 3 cai (503203) | buc | IVAR | 2071
23785 | Distribuitor IVAR INOX cu debitmetru 1xEK 4 cai (503204) | buc | IVAR | 2507
23786 | Distribuitor IVAR INOX cu debitmetru 1xEK 5 cai (503205) | buc | IVAR | 2921.2
23787 | Distribuitor IVAR INOX cu debitmetru 1xEK 6 cai (503206) | buc | IVAR | 3379
23788 | Distribuitor IVAR INOX cu debitmetru 1xEK 7 cai (503207) | buc | IVAR | 3749.6
23789 | Distribuitor IVAR INOX cu debitmetru 1xEK 8 cai (503208) | buc | IVAR | 4338.2
23790 | Distribuitor IVAR INOX cu debitmetru 1xEK 9 cai (503209) | buc | IVAR | 4796
25147 | Distribuitor IVAR SET INOX TUR-RETUR 1xEK 4 cai (503574) | buc | IVAR | 1962
25148 | Distribuitor IVAR SET INOX TUR-RETUR 1xEK 5 cai (503575) | buc | IVAR | 2289
25149 | Distribuitor IVAR SET INOX TUR-RETUR 1xEK 6 cai (503576) | buc | IVAR | 2659.6
17256 | Distribuitor Modular IVAR Varimixi (550630) | buc | IVAR | 4227.02
20130 | Distribuitor plastic SALUS cu debitmentru 10 cai | buc | SALUS | 4380.06
20124 | Distribuitor plastic SALUS cu debitmentru 4 cai | buc | SALUS | 2078.63
20126 | Distribuitor plastic SALUS cu debitmentru 6 cai | buc | SALUS | 2786.48
20127 | Distribuitor plastic SALUS cu debitmentru 7 cai | buc | SALUS | 3714.07
20128 | Distribuitor plastic SALUS cu debitmentru 8 cai | buc | SALUS | 3578.25
20129 | Distribuitor plastic SALUS cu debitmentru 9 cai | buc | SALUS | 4689.62
25964 | Distribuitor TDS cu robinet 1x 4 cai (16x2) | buc | TDS | 491.4
25965 | Distribuitor TDS cu robinet 1x 5 cai (16x2) | buc | TDS | 555.1
25966 | Distribuitor TDS cu robinet 1x 6 cai (16x2) | buc | TDS | 664.3
24310 | Distribuitor TDS set cu debitmetru 1xEK 2 cai | buc | TDS | 2085.54
24311 | Distribuitor TDS set cu debitmetru 1xEK 3 cai | buc | TDS | 2695.42
24312 | Distribuitor TDS set cu debitmetru 1xEK 4 cai | buc | TDS | 3298.57
24313 | Distribuitor TDS set cu debitmetru 1xEK 5 cai | buc | TDS | 3833.28
24314 | Distribuitor TDS set cu debitmetru 1xEK 6 cai | buc | TDS | 4437.71
24315 | Distribuitor TDS set cu debitmetru 1xEK 7 cai | buc | TDS | 5041.58
16912 | Dop distribuitor cu Robinet Golire IVAR d1x1/2 (500256) | buc | IVAR | 250.7
13680 | Gerpex RIFENG d16x1/2 | buc | RIFENG | 15.29
7007 | Gerpex RIFENG F1-S1216*1/2A | buc | RIFENG | 19.66
7008 | Gerpex RIFENG F1-S1620*1/2A | buc | RIFENG | 28.57
7009 | Gerpex RIFENG p/u colector d16*3/4 | buc | RIFENG | 20.2
7010 | Gerpex RIFENG p/u colector d20*3/4 | buc | RIFENG | 16.74
18012 | Gerpex TDM BRASS d16x1/2 (11251216) | buc | TDM Brass SRL | 41.42
25275 | Grup de amestec DU 25*270 | buc | METROTERM | 405
25294 | Hidrobalansator 1" SH-25 izolat cu suport pina la 50 kw / 1" SH-25 | buc | METROTERM | 1900
25800 | Hidrobalansator 1" SHP-100 izolat cu suport pina la 80 kw / 1" SHP-100 | buc | METROTERM | 2580
25799 | Hidrobalansator 1" SHP-80 izolat cu suport pina la 50 kw / 1" SHP-80 | buc | METROTERM | 1850
25296 | Hidrobalansator 1"1/2 SH-40 izolat cu suport pina la 138 kw / 1"1/2 SH-40 | buc | METROTERM | 3600
25295 | Hidrobalansator 1"1/4 SH-32 izolat cu suport pina la 80 kw / 1"1/4 SH-32 | buc | METROTERM | 2350
23060 | IVR Curba conductoare 16 | buc | IVAR | 22.89
25806 | Kit de siguranta p/u vas de expansiune VALTEC (VT495.00) | buc | METROTERM | 800
25786 | Kit Udare Pic 150mp Reductor Presiune | buc | VALROM | 1504.2
26426 | Pistol Tacker/ 77TIA997 | buc | IVAR | 3155
24273 | Placa Nuturi IVAR 1200x800x20/25 EPS neagra (0.96 m.p.) | м2 | IVAR | 237.62
19841 | Placa Nuturi IVAR 1200x800x400 albastra | м2 | VALROM | 378.45
16939 | Placa Nuturi IVAR 1200x800x400 rosie (0.96 m.p.) PK0020ORG | м2 | IVAR | 422.92
20107 | Placa Nuturi Valrom 1000x500x39 neagra VL | buc | VALROM | 182.25
23661 | Placa Penoplex 1180x580x30 cm.(0.684m.p.) | buc | PENOPLEX | 50
23847 | Placa Penoplex 1185x585x30 cm.(0.69m.p.) / 95571 | buc | PENOPLEX | 51.92
17818 | Placa polistiren FV Therm gr.30mm | м2 | FV PLAST | 171.78
25277 | Robinet cu bila FF 1" cu termometru Italiana Valvole (ISO-T) | buc | METROTERM | 585
25276 | Robinet cu olandez FF 1"-1"1/2 cu termometru | buc | METROTERM | 605
25278 | Robinet cu olandez FF 1"-1"1/2 cu termometru Italiana Valvole (ISO-T) | buc | METROTERM | 380
23254 | Supapa izolare 1/2 FI 1/2 FE IVAR | buc | IVAR | 45.78
25805 | Suport p/u vas de expansiune reglabil 1" | buc | METROTERM | 250
SISTEME SOLARE
27359 | Absorbant Socuri IVAR d1/2 FE | buc | IVAR | 654
21873 | Carcasa pt panou solar TESY MK-SR/DR-SP08 200 Double | buc | TESY | 3394.26
21872 | Carcasa pt panou solar TESY MK-SR/FR-SP08 Singla | buc | TESY | 2583.3
25851 | Controller solar SALUS PC SOL150 (2senzori-CT6,CT6W) | buc | SALUS | 2725
25852 | Controller solar SALUS PC SOL200 BASIC ( 3senzori-CT6,CT6W) | buc | SALUS | 2943
25853 | Controller solar SALUS PC SOL200 CLASSIC ( 4senzori-control 2 pompe sau vane 3 cai)) | buc | SALUS | 3270
16862 | Cot compresiune CU d22 | buc | METROTERM | 51.8
21658 | Garnitura paronit DN 65 | buc | METROTERM | 23.04
16833 | Grup Solar DE DIETRICH 20M2 EC89 | buc | DE DIETRICH | 8374.03
16832 | Grup Solar DE DIETRICH DKP 6-8 EC156 | buc | DE DIETRICH | 5873.57
16946 | Grup Solar IVAR GP7000 (GP7000) | buc | IVAR | 7954.82
16788 | Mufa cupru T-T SKY d3/4 | buc | SKY SOLAR | 69.89
21871 | Panou solar TESY SP 08 200 CSL | buc | TESY | 8868.24
14669 | Pompa electr. sistema solara RESOL SBS2000 | buc | RESOL | 9672.66
16961 | Racord cu sonda IVAR AER.AUT Solar (CO105240) | buc | IVAR | 625.66
16963 | Racord imbinare panou solar IVA R DN22 (3156) | buc | IVAR | 150.42
17086 | Regulator electronic sist. solare Euroster 813 | buc | EUROSTER | 1002.27
14662 | Regulator solar RESOL DeltaSol AX | buc | RESOL | 2187.19
14664 | Regulator solar RESOL DeltaSol BS/4 V2 | buc | RESOL | 4160.75
27126 | Solutie antigel Solar Protect S45 (-28*) 10L / LBXTPCC021 | Vas | METROTERM | 765
27125 | Solutie antigel Solar Protect S45 (-28*) 20L / LBXTPCC022 | Vas | METROTERM | 1147
16821 | Teava cupru preizolata SOLAR 2 X d18 | м | HALCOR | 279.04
16790 | Teu cupru T-T SKY d3/4 | buc | SKY SOLAR | 93.37
14503 | Vas de expansiune SOLARVAREM LT 40L | buc | VAREM | 2057.92
USCATOARE DE PROSOAPE
26851 | Aeroterma electrica baie TESY HL 246 VBW | buc | TESY | 1294.92
19871 | Uscator de prosop INOX Clasic 600/500 / 4820111350292 | buc | MARIO | 2150
18964 | Uscator de prosop INOX Clasic 700/400 / 4820111350308 | buc | MARIO | 2300
23679 | Uscator de prosop INOX Clasic 800/500 / 4820111350315 | buc | MARIO | 3670
18963 | Uscator de prosop INOX Clasic 900/500 4820111350056 | buc | MARIO | 2999
24121 | Uscator de prosop INOX Clasic HP-I 800x530/75 Electric (conectare stinga) | buc | MARIO | 2600
24119 | Uscator de prosop INOX Lux 1200/500 / 4820111351152 | buc | MARIO | 5950
19872 | Uscator de prosop INOX Lux 600/500 /4820111350339 | buc | MARIO | 3200
22154 | Uscator de prosop INOX Lux 700/500 | buc | MARIO | 2580
18961 | Uscator de prosop INOX Lux 800/500 / 4820111350360 | buc | MARIO | 3500
24118 | Uscator de prosop INOX Sahara 700/500/160 | buc | MARIO | 3665
19876 | Uscator de prosop INOX Standart 600/500 / 4820111350391 | buc | MARIO | 2450
18960 | Uscator de prosop INOX Standart 700/500 / 4820111340414 | buc | MARIO | 3850
19877 | Uscator de prosop INOX Standart 800/500 | buc | MARIO | 3120
23510 | Uscator de prosop INOX Tokio 1200x530/500 / 4820111352272 | buc | MARIO | 4875
23509 | Uscator de prosop INOX Tokio 800x530/500 | buc | MARIO | 3645
19878 | Uscator de prosop INOX Trapetia HP 1100x500 / 4820111351817 | buc | MARIO | 4250
19879 | Uscator de prosop INOX Trapetia HP 650x400 / 4820111351787 | buc | MARIO | 1450
23680 | Uscator de prosop INOX Trapetia HP 800x400 / 4820111351794 | buc | MARIO | 1740
18959 | Uscator de prosop INOX Trapetia HP 800x500 / 4820111351800 | buc | MARIO | 1920
20138 | Uscator de prosop Mario 700/400 / 4820111350131 | buc | MARIO | 4000
20139 | Uscator de prosop Mario 900/400 / 4820111350148 | buc | MARIO | 4950
11478 | Uscator drept Alb 500 x 1172 TT | buc | TERMO TEKNIK | 1800.68
11431 | Uscator drept Alb 500 x 764 TT | buc | TERMO TEKNIK | 1270.94
22230 | Uscator drept Alb ORIENT 500*1000 E-510 | buc | ORIENT | 1001
23071 | Uscator drept Alb ORIENT 500*1100 E-511 | buc | ORIENT | 982.8
21891 | Uscator drept Alb ORIENT 500*1200 E-512 | buc | ORIENT | 1201.2
21892 | Uscator drept Alb ORIENT 500*1400 E-514 | buc | ORIENT | 1365
22231 | Uscator drept Alb ORIENT 500*1600 E-516 | buc | ORIENT | 1547
23398 | Uscator drept Alb ORIENT 500*1800 E-518 | buc | ORIENT | 1783.6
23069 | Uscator drept Alb ORIENT 500*700 E-507 | buc | ORIENT | 728
21890 | Uscator drept Alb ORIENT 500*800 E-508 | buc | ORIENT | 819
23070 | Uscator drept Alb ORIENT 500*900 E-509 | buc | ORIENT | 910
26852 | Uscator electric sticla TESY GH 200 | buc | TESY | 4194.32
21102 | Uscator Fondital Cool AB H 1160/500 | buc | FONDITAL | 2725
26822 | Uscator Fondital Cool AB H 1160/550 | buc | FONDITAL | 2834
21103 | Uscator Fondital Cool AB H 1490/500 | buc | FONDITAL | 3270
27192 | Uscator Fondital Cool AB H 1490/550 | buc | FONDITAL | 3422.6
27193 | Uscator Fondital Cool AB H 1740/550 | buc | FONDITAL | 3706
21101 | Uscator Fondital Cool AB H 860/500 | buc | FONDITAL | 2393.86
27191 | Uscator Fondital Cool AB H 860/550 | buc | FONDITAL | 2507
11480 | Uscator incovoiat Alb 500 x 1172 TT | buc | TERMO TEKNIK | 2047.02
11432 | Uscator incovoiat Alb 500 x 764 TT | buc | TERMO TEKNIK | 1443.16
22232 | Uscator incovoiat Alb ORIENT 500*1000 E-510 | buc | ORIENT | 946.4
23073 | Uscator incovoiat Alb ORIENT 500*1120 E-5112 | buc | ORIENT | 1292.2
21894 | Uscator incovoiat Alb ORIENT 500*1200 E-512 | buc | ORIENT | 1201.2
21895 | Uscator incovoiat Alb ORIENT 500*1400 E-514 | buc | ORIENT | 1456
22233 | Uscator incovoiat Alb ORIENT 500*1600 E-516 | buc | ORIENT | 1583.4
23397 | Uscator incovoiat Alb ORIENT 500*1800 E-518 | buc | ORIENT | 1729
23396 | Uscator incovoiat Alb ORIENT 500*700 E-507 | buc | ORIENT | 855.4
21893 | Uscator incovoiat Alb ORIENT 500*800 E-508 | buc | ORIENT | 819
23072 | Uscator incovoiat Alb ORIENT 500*900 E-509 | buc | ORIENT | 873.6
VASE DE EXPANSIUNE INCALZIRE
26416 | Vas de amortizare apa AQUASYSTEM WSA 050 1/2 PC3.5bar | buc | AQUASYSTEM | 1127.06
26424 | Vas de expansiune AQUASYSTEM AHR 24 PLUS-1 SSC/FL Orizontal 24 | buc | AQUASYSTEM | 1090
26425 | Vas de expansiune AQUASYSTEM AHR 50 PLUS-1 SSC/FL Orizontal 50 | buc | AQUASYSTEM | 2529.89
24704 | Vas de expansiune AQUASYSTEM AR 12 Vertical 12-3/4" | buc | AQUASYSTEM | 655.53
24705 | Vas de expansiune AQUASYSTEM AR 18 Vertical 18-3/4" | buc | AQUASYSTEM | 763
24706 | Vas de expansiune AQUASYSTEM AR 2 Vertical 2-1/2" | buc | AQUASYSTEM | 483.09
24707 | Vas de expansiune AQUASYSTEM AR 24 Vertical 24 | buc | AQUASYSTEM | 827.96
24708 | Vas de expansiune AQUASYSTEM AR 8 Vertical 8-3/4 | buc | AQUASYSTEM | 575.08
25747 | Vas de expansiune AQUASYSTEM AR12 PLUS MULTIFUNCT 3/4 ALB | buc | AQUASYSTEM | 872
25748 | Vas de expansiune AQUASYSTEM AR18 PLUS MULTIFUNCT 3/4 ALB | buc | AQUASYSTEM | 759.08
25749 | Vas de expansiune AQUASYSTEM AR24 PLUS MULTIFUNCT 3/4 ALB | buc | AQUASYSTEM | 981
25746 | Vas de expansiune AQUASYSTEM AR5 PLUS MULTIFUNCT 3/4 ALB | buc | AQUASYSTEM | 763
25745 | Vas de expansiune AQUASYSTEM AR8 PLUS MULTIFUNCT 3/4 ALB | buc | AQUASYSTEM | 735.97
26423 | Vas de expansiune AQUASYSTEM AVR 50 PLUS-1 SSC/FL Vertical 50 | buc | AQUASYSTEM | 2253.9
24697 | Vas de expansiune AQUASYSTEM AVR 60 Vertical 60 | buc | AQUASYSTEM | 2507
24724 | Vas de expansiune AQUASYSTEM AVR100 Vertical 100l | buc | AQUASYSTEM | 4033
24725 | Vas de expansiune AQUASYSTEM AVR200 Vertical 200l | buc | AQUASYSTEM | 6540
24726 | Vas de expansiune AQUASYSTEM AVR300 Vertical 300l | buc | AQUASYSTEM | 7129.69
24727 | Vas de expansiune AQUASYSTEM AVR80 Vertical 80l | buc | AQUASYSTEM | 3104.97
26422 | Vas de expansiune AQUASYSTEM AVX 50 INOX Vertical 50-1" | buc | AQUASYSTEM | 7474.78
26412 | Vas de expansiune AQUASYSTEM AVZ 50 ZINCAT Vertical 50-1" | buc | AQUASYSTEM | 3334.96
26413 | Vas de expansiune AQUASYSTEM AVZ 80 ZINCAT Vertical 80-1" | buc | AQUASYSTEM | 4484.91
26414 | Vas de expansiune AQUASYSTEM AX 18 INOX Vertical 18-3/4" | buc | AQUASYSTEM | 4024.93
26415 | Vas de expansiune AQUASYSTEM AX 24 INOX Vertical 24-3/4" | buc | AQUASYSTEM | 4484.91
25750 | Vas de expansiune AQUASYSTEM VAO 18 Orizontal 18-1" | buc | AQUASYSTEM | 805.07
24715 | Vas de expansiune AQUASYSTEM VAO 24 Orizontal 24-1" | buc | AQUASYSTEM | 1046.4
25751 | Vas de expansiune AQUASYSTEM VAO 35 Orizontal 35-1" | buc | AQUASYSTEM | 1635
25752 | Vas de expansiune AQUASYSTEM VAO 50 Orizontal 50-1" | buc | AQUASYSTEM | 2071
26417 | Vas de expansiune AQUASYSTEM VAO 80 Orizontal 80-1" | buc | AQUASYSTEM | 3488
24698 | Vas de expansiune AQUASYSTEM VAV 80 Vertical 80-1" | buc | AQUASYSTEM | 3488
24695 | Vas de expansiune AQUASYSTEM VAV100 Vertical 100-1" | buc | AQUASYSTEM | 4360
24696 | Vas de expansiune AQUASYSTEM VAV200 Vertical 200-11/4" | buc | AQUASYSTEM | 6439.72
25742 | Vas de expansiune AQUASYSTEM VB 18 Vertical 18-3/4" 16BAR | buc | AQUASYSTEM | 1635
25743 | Vas de expansiune AQUASYSTEM VB 24 Vertical 24-3/4" 16BAR | buc | AQUASYSTEM | 1744
25744 | Vas de expansiune AQUASYSTEM VB 8 Vertical 8-3/4" 16BAR | buc | AQUASYSTEM | 1127.06
26419 | Vas de expansiune AQUASYSTEM VBV 100 Vertical 100-1" 16BAR | buc | AQUASYSTEM | 6876.81
26418 | Vas de expansiune AQUASYSTEM VBV 50 Vertical 50-1" 16BAR | buc | AQUASYSTEM | 4024.93
24709 | Vas de expansiune AQUASYSTEM VCP325-10l 3/4x28 | buc | AQUASYSTEM | 719.4
24710 | Vas de expansiune AQUASYSTEM VCP325-12l 3/4x28 | buc | AQUASYSTEM | 915.6
24711 | Vas de expansiune AQUASYSTEM VCP325-6l 3/4x28 | buc | AQUASYSTEM | 697.6
24712 | Vas de expansiune AQUASYSTEM VCP325-8l 3/4x28 | buc | AQUASYSTEM | 719.4
25734 | Vas de expansiune AQUASYSTEM VCP387-6l 3/8x28 | buc | AQUASYSTEM | 828.4
25735 | Vas de expansiune AQUASYSTEM VCP387-8l 3/8x28 | buc | AQUASYSTEM | 850.2
24713 | Vas de expansiune AQUASYSTEM VCP392-6l 3/8x28 | buc | AQUASYSTEM | 621.08
25736 | Vas de expansiune AQUASYSTEM VCP392-8l 3/8x28 H75x5 | buc | AQUASYSTEM | 872
24699 | Vas de expansiune AQUASYSTEM VR 12 Vertical 12-3/4" | buc | AQUASYSTEM | 610.4
24700 | Vas de expansiune AQUASYSTEM VR 18 Vertical 18-3/4" | buc | AQUASYSTEM | 697.6
24701 | Vas de expansiune AQUASYSTEM VR 24 Vertical 24-3/4" | buc | AQUASYSTEM | 763
24702 | Vas de expansiune AQUASYSTEM VR 5 Vertical 5-3/4" | buc | AQUASYSTEM | 483.09
24703 | Vas de expansiune AQUASYSTEM VR 8 Vertical 8-3/4" | buc | AQUASYSTEM | 505.98
25737 | Vas de expansiune AQUASYSTEM VRP204-6l 3/8x28 H70x6 | buc | AQUASYSTEM | 850.2
24714 | Vas de expansiune AQUASYSTEM VRP204-8l 3/8x28 H95x5 | buc | AQUASYSTEM | 959.2
24728 | Vas de expansiune AQUASYSTEM VRP220-7l 3/8x28 H72x6 | buc | AQUASYSTEM | 893.8
24716 | Vas de expansiune AQUASYSTEM VRV 100-1" | buc | AQUASYSTEM | 3161
24717 | Vas de expansiune AQUASYSTEM VRV 150-1" | buc | AQUASYSTEM | 4251
24718 | Vas de expansiune AQUASYSTEM VRV 200-1" | buc | AQUASYSTEM | 5450
24719 | Vas de expansiune AQUASYSTEM VRV 300-1" | buc | AQUASYSTEM | 6899.7
24720 | Vas de expansiune AQUASYSTEM VRV 35-3/4" | buc | AQUASYSTEM | 1127.06
24721 | Vas de expansiune AQUASYSTEM VRV 50-3/4" | buc | AQUASYSTEM | 1526
24722 | Vas de expansiune AQUASYSTEM VRV 60-1" | buc | AQUASYSTEM | 1839.92
24723 | Vas de expansiune AQUASYSTEM VRV 80-1" | buc | AQUASYSTEM | 2185.01
25738 | Vas de expansiune AQUASYSTEM VS12 12-3/4" SOLAR ALB | buc | AQUASYSTEM | 689.97
25740 | Vas de expansiune AQUASYSTEM VS18 18-3/4" SOLAR ALB | buc | AQUASYSTEM | 781.97
25739 | Vas de expansiune AQUASYSTEM VS8 8-3/4" SOLAR | buc | AQUASYSTEM | 632.2
25741 | Vas de expansiune AQUASYSTEM VSV50 50-3/4" SOLAR | buc | AQUASYSTEM | 1839.92
11931 | Vas de expansiune EXTRAVAREM 18 L | buc | VAREM | 737.93
11932 | Vas de expansiune EXTRAVAREM 25 L | buc | VAREM | 837.77
11933 | Vas de expansiune EXTRAVAREM 40 L | buc | VAREM | 1517.28
12030 | Vas de expansiune EXTRAVAREM 5 L | buc | VAREM | 472.19
11929 | Vas de expansiune EXTRAVAREM 8 L | buc | VAREM | 516.88
12099 | Vas de expansiune EXTRAVAREM LC (ATS) 12 L | buc | VAREM | 720.05
12100 | Vas de expansiune EXTRAVAREM LC (ATS) 18 L | buc | VAREM | 812.05
12102 | Vas de expansiune EXTRAVAREM LC (ATS) 24 L | buc | VAREM | 844.75
12097 | Vas de expansiune EXTRAVAREM LC (ATS) 5 L | buc | VAREM | 584.89
12098 | Vas de expansiune EXTRAVAREM LC (ATS) 8 L | buc | VAREM | 629.15
11948 | Vas de expansiune FLATVAREM 10 L | buc | VAREM | 690.62
11949 | Vas de expansiune FLATVAREM 12 L | buc | VAREM | 729.21
12031 | Vas de expansiune FLATVAREM 6 L | buc | VAREM | 610.4
11947 | Vas de expansiune FLATVAREM 8 L | buc | VAREM | 666.64
17185 | Vas de expansiune FLATVAREM L 6L D392 3/8 | buc | VAREM | 888.13
14500 | Vas de expansiune FLATVAREM LT 8L 3/8 | buc | VAREM | 883.99
12488 | Vas de expansiune IDROVAREM 19 L | buc | VAREM | 855.65
19819 | Vas de expansiune INTERVAREM 24 L | buc | VAREM | 838.86
11942 | Vas de expansiune MAXIVAREM 200 L | buc | VAREM | 7303.44
11943 | Vas de expansiune MAXIVAREM 250 L | buc | VAREM | 7554.57
14499 | Vas de expansiune MAXIVAREM 35 L | buc | VAREM | 1446.87
14375 | Vas de expansiune MAXIVAREM 50 L | buc | VAREM | 2179.35
11938 | Vas de expansiune MAXIVAREM 60 L | buc | VAREM | 2005.6
11946 | Vas de expansiune MAXIVAREM 700 L | buc | VAREM | 20869.36
14174 | Vas de expansiune MAXIVAREM LC CE 400L R 6/4" | buc | VAREM | 16125.02
02. HIDRO
ACCESORII HIDRO
17146 | Accesorii IVAR p/u fitinguri press d16 (502120) | buc | IVAR | 13.08
17147 | Accesorii IVAR p/u fitinguri press d20 (502122) | buc | IVAR | 19.62
11357 | Accesorii p/u fitinguri press d16 | buc | RIFENG | 1
11358 | Accesorii p/u fitinguri press d20 | buc | RIFENG | 1
11359 | Accesorii p/u fitinguri press d25 | buc | RIFENG | 1
11360 | Accesorii p/u fitinguri press d32 | buc | RIFENG | 4.19
25124 | Adaptor FE 1/2" / 2145 | buc | METROTERM | 4
20644 | Adaptor pentru furtun 1/2xd10 TDM | buc | TDM Brass SRL | 21.36
20645 | Adaptor pentru furtun 1/2xd12 TDM (468E1212) | buc | TDM Brass SRL | 23.98
20646 | Adaptor pentru furtun 1/2xd14 TDM | buc | TDM Brass SRL | 20.06
20647 | Adaptor pentru furtun 1/2xd16 TDM (468E1216) | buc | TDM Brass SRL | 26.16
20648 | Adaptor pentru furtun 1/2xd18 TDM (468E1218) | buc | TDM Brass SRL | 29.43
24302 | Brida fixare TDS cu diblu si garnitura antizgomot d1" 31mm | buc | TDS | 9.1
24300 | Brida fixare TDS cu diblu si garnitura antizgomot d1/2" 20mm | buc | TDS | 7.28
24304 | Brida fixare TDS cu diblu si garnitura antizgomot d11/2" 47mm | buc | TDS | 11.83
24303 | Brida fixare TDS cu diblu si garnitura antizgomot d11/4" 38mm | buc | TDS | 10.74
24306 | Brida fixare TDS cu diblu si garnitura antizgomot d2"1/2" 72mm | buc | TDS | 21.48
24305 | Brida fixare TDS cu diblu si garnitura antizgomot d2"55mm | buc | TDS | 13.47
24307 | Brida fixare TDS cu diblu si garnitura antizgomot d3" 81mm | buc | TDS | 25.48
24301 | Brida fixare TDS cu diblu si garnitura antizgomot d3/4" 25mm | buc | TDS | 8.01
24308 | Brida fixare TDS cu diblu si garnitura antizgomot d4" 108mm | buc | TDS | 31.12
25572 | Chinepa ARP 62gr. / 570 | buc | METROTERM | 15
16588 | Cinepa instalatii 62gr | buc | METROTERM | 13
25020 | Cinepa Unigarn 100gr / 69000134 | buc | METROTERM | 35
25528 | Cinepa Unigarn 200gr / 69000135 | buc | METROTERM | 70
24810 | Cinepa Unigarn 25gr / 69000031 | buc | METROTERM | 15
23425 | Controller de presiune ELECTROVAREM 230V 10 bar | buc | VAREM | 3126.77
24316 | Debitmetru TDS 5l | buc | TDS | 99.37
12825 | Filtru curatare fina WF-01A V=1L LEO | buc | LEO PUMPS | 104.47
12826 | Filtru curatare fina WF-02A V=2L LEO | buc | LEO PUMPS | 127.58
25162 | Furtun de gradina Economic 3/4 20m Cellfast / 34805 | buc | METROTERM | 300.01
25159 | Furtun de gradina Economic 5/8 20m Cellfast / 34810 | buc | METROTERM | 210
12822 | Furtun flexibil LEO FH L-100cm | buc | LEO PUMPS | 66.25
20362 | Kit fixare vas de expansiune 2-40Lt 40TIA004 | buc | METROTERM | 218
24729 | Kit fixare vas de expansiune AQUASYSTEM 60-380mm | buc | AQUASYSTEM | 218
12489 | Manometr D.50 0-10bar | buc | VAREM | 175.05
24733 | Membrana p/u vas de expansiune AQUASYSTEM 24 Gr | buc | AQUASYSTEM | 272.5
24732 | Membrana p/u vas de expansiune AQUASYSTEM 24 Su | buc | AQUASYSTEM | 275.99
24734 | Membrana p/u vas de expansiune AQUASYSTEM 60 | buc | AQUASYSTEM | 873.96
13940 | Membrana p/u vas de expansiune EPDM 19-24L | buc | VAREM | 282.75
14176 | Membrana p/u vas de expansiune INOX 20-25-40-50L | buc | VAREM | 484.61
13942 | Membrana p/u vas de expansiune LS 12L | buc | VAREM | 213.42
13941 | Membrana p/u vas de expansiune LS 5-8L | buc | VAREM | 231.08
17524 | Membrana p/u vas de expansiune LS 50-60 L | buc | VAREM | 882.25
25119 | Niplu p/u furtun 8145A/ 2140 | buc | METROTERM | 5.5
11334 | Pana de destantare 10 mm | buc | FV PLAST | 5.23
11335 | Pana de destantare 12 mm | buc | FV PLAST | 6.1
11332 | Pana de destantare 6mm | buc | FV PLAST | 3.49
11333 | Pana de destantare 8mm | buc | FV PLAST | 4.14
24299 | Pasta pentru chinepa TDS 225gr. | buc | TDS | 109.2
23323 | Pinza teflon 12*10m / 1093 | buc | METROTERM | 4
23322 | Pinza teflon 19*15m / 1094 | buc | METROTERM | 9
19172 | Pinza teflon Jumbotape Prof. / VTA0714 | buc | METROTERM | 80
19171 | Pinza teflon Maxitape 12mx12m / VTA0713 | buc | METROTERM | 25
24735 | Presostat AQUASYSTEM PM5 Mono 1-5bar | buc | AQUASYSTEM | 321.99
12490 | Pressostat Mod. V/PM5 | buc | VAREM | 379.76
12819 | Racord 3 cai LEO d1" | buc | LEO PUMPS | 51.87
12820 | Racord 5 cai LEO 1" | buc | LEO PUMPS | 69.89
13890 | Racord 5 cai VAREM 1" H.82 | buc | VAREM | 147.8
21000 | Supapa de sens d1/2 #84818081HD | buc | METROTERM | 26.01
11484 | Suport p/u cot cu fix. la dist.100-150mm | buc | FV PLAST | 14.82
BENZI AVERTIZARE
23751 | Banda avertizare apa (500m) | m | WINTER COM | 2.18
14291 | Banda avertizare APA 10 cmx0.04mm | m | VALROM | 2.62
CONTOR DE APA
17643 | Contor apa calda CD SD DN15 Qn 1.5 m3 | buc | METROTERM | 480
17644 | Contor apa rece CD TRP 15 Qn 1.5 m3 | buc | METROTERM | 465
22184 | Contor apa rece DS DN32 R100 Qn5 m3 | buc | METROTERM | 2100
17665 | Contor apa rece DS TRP DN25 R100 Qn3.5m3 | buc | METROTERM | 2180.85
20113 | Contor apa rece DS-05 DN15 R160 | buc | METROTERM | 416.01
17244 | Contor apa rece Sensus 820 015L110G/34Q1.5C E | buc | METROTERM | 356.51
22433 | Contor apa rece set DS DN15 SRP R160 | buc | METROTERM | 500
FITINGURI COMPRESIUNE PEXAL
22477 | Cot cu fixare KALDE d16x1/2F | buc | Kalde | 92.64
17995 | Cot cu fixare TDM d16x1/2F | buc | TDM Brass SRL | 77.39
17996 | Cot cu fixare TDM d20x1/2F | buc | TDM Brass SRL | 106.17
20083 | Cot dublu cu fixare TDM d16x1/2F | buc | TDM Brass SRL | 194.02
26017 | Cot FE TDM d16x1/2M (10751216) | buc | TDM Brass SRL | 63.22
26018 | Cot FE TDM d20x1/2M | buc | TDM Brass SRL | 78.7
26015 | Cot FI TDM d16x1/2F | buc | TDM Brass SRL | 61.04
26016 | Cot FI TDM d20x3/4F (10703420) | buc | TDM Brass SRL | 98.1
22491 | Cot T-T KALDE d16 | buc | Kalde | 92.27
22492 | Cot T-T KALDE d20 | buc | Kalde | 124.31
17993 | Cot T-T TDM d16 | buc | TDM Brass SRL | 81.31
17994 | Cot T-T TDM d20 (106520) | buc | TDM Brass SRL | 141.7
20643 | Cot T-T TDM d32 | buc | TDM Brass SRL | 303.67
20077 | Cruce TDM d16 | buc | TDM Brass SRL | 204.92
27662 | Dop Pex-Al-Pex TDM d16 (102016) | buc | TDM Brass SRL | 54.5
27357 | IVR Conector CU-18 EK (500417) | buc | IVAR | 81.75
16899 | IVR Conector PEX 16/2 (500680) | buc | IVAR | 54.5
16900 | IVR Conector PEXAL 16/2 (500684) | buc | IVAR | 58.86
16901 | IVR Conector PEXAL 20/2 (500914) | buc | IVAR | 71.94
22506 | Mufa FE KALDE d16x1/2M | buc | Kalde | 45.5
22507 | Mufa FE KALDE d20x1/2M | buc | Kalde | 67.34
22508 | Mufa FE KALDE d20x3/4M | buc | Kalde | 71.53
17978 | Mufa FE TDM d16x1/2M (10301216) | buc | TDM Brass SRL | 45.78
20074 | Mufa FE TDM d16x3/4M | buc | TDM Brass SRL | 50.36
17979 | Mufa FE TDM d20x1/2M | buc | TDM Brass SRL | 67.58
17980 | Mufa FE TDM d20x3/4M (10303420) | buc | TDM Brass SRL | 76.3
22848 | Mufa FI KALDE d16x1/2F | buc | Kalde | 51.32
23144 | Mufa FI KALDE d20x1/2F | buc | Kalde | 65.34
23145 | Mufa FI KALDE d20x3/4F | buc | Kalde | 75.71
17981 | Mufa FI TDM d16x1/2F (10351216) | buc | TDM Brass SRL | 47.96
20075 | Mufa FI TDM d16x3/4F | buc | TDM Brass SRL | 57.77
20076 | Mufa FI TDM d20x1/2F | buc | TDM Brass SRL | 72.81
17982 | Mufa FI TDM d20x3/4F | buc | TDM Brass SRL | 66.49
22527 | Mufa reducere KALDE d16x20 | buc | Kalde | 90.64
22528 | Mufa T-T KALDE d16 | buc | Kalde | 78.26
22529 | Mufa T-T KALDE d20 | buc | Kalde | 125.4
17983 | Mufa T-T TDM d16 | buc | TDM Brass SRL | 73.03
17984 | Mufa T-T TDM d20 (104020) | buc | TDM Brass SRL | 130.8
17991 | Teu FE TDM d16x1/2M (10601216) | buc | TDM Brass SRL | 101.37
17992 | Teu FE TDM d20x1/2M | buc | TDM Brass SRL | 140.83
17989 | Teu FI TDM d16x1/2F | buc | TDM Brass SRL | 91.56
17990 | Teu FI TDM d20x1/2F | buc | TDM Brass SRL | 145.62
4072 | Teu reducere Rifeng d16/16/20 brass | buc | RIFENG | 19.11
11865 | Teu reducere Rifeng d16/16/20 nikel | buc | RIFENG | 43.5
11160 | Teu reducere Rifeng d16/20/16 brass | buc | RIFENG | 20.02
11866 | Teu reducere Rifeng d16/20/16 nikel | buc | RIFENG | 42.04
11161 | Teu reducere Rifeng d16/25/16 brass | buc | RIFENG | 20.02
12545 | Teu reducere Rifeng d16/25/16 nikel | buc | RIFENG | 60.42
11864 | Teu reducere Rifeng d20/16/20 nikel | buc | RIFENG | 52.05
4073 | Teu reducere Rifeng d20/20/16 brass | buc | RIFENG | 23.66
12549 | Teu reducere Rifeng d20/20/16 nikel | buc | RIFENG | 52.96
11162 | Teu reducere Rifeng d20/25/20 brass | buc | RIFENG | 18.2
12847 | Teu reducere Rifeng d20/25/20 nikel | buc | RIFENG | 57.69
4042 | Teu reducere Rifeng d25/16/25 brass | buc | RIFENG | 22.57
12403 | Teu reducere Rifeng d25/16/25 nikel | buc | RIFENG | 69.71
4043 | Teu reducere Rifeng d25/20/25 brass | buc | RIFENG | 33.12
12404 | Teu reducere Rifeng d25/20/25 nikel | buc | RIFENG | 75.53
12546 | Teu reducere Rifeng d25/25/20 nikel | buc | RIFENG | 44.77
12547 | Teu reducere Rifeng d25/32/25 nikel | buc | RIFENG | 54.05
12851 | Teu reducere Rifeng d32/20/32 nikel | buc | RIFENG | 80.81
11163 | Teu reducere Rifeng d32/25/25 brass | buc | RIFENG | 34.58
4074 | Teu reducere Rifeng d32/25/32 brass | buc | RIFENG | 34.03
12548 | Teu reducere Rifeng d32/25/32 nikel | buc | RIFENG | 111.38
23147 | Teu redus KALDE d20*16*20 | buc | Kalde | 144.33
17987 | Teu redus TDM d16x16x20 | buc | TDM Brass SRL | 149.77
17988 | Teu redus TDM d20x16x20 | buc | TDM Brass SRL | 182.03
22587 | Teu T-T-T KALDE d16 | buc | Kalde | 132.68
23146 | Teu T-T-T KALDE d20 | buc | Kalde | 171.08
11863 | Teu T-T-T Rifeng d20 nikel | buc | RIFENG | 56.78
4037 | Teu T-T-T Rifeng d25 brass | buc | RIFENG | 26.75
12844 | Teu T-T-T Rifeng d25 nikel | buc | RIFENG | 83.36
4038 | Teu T-T-T Rifeng d32 brass | buc | RIFENG | 45.1
12845 | Teu T-T-T Rifeng d32 nikel | buc | RIFENG | 124.49
17985 | Teu T-T-T TDM d16 (104516) | buc | TDM Brass SRL | 119.9
17986 | Teu T-T-T TDM d20 | buc | TDM Brass SRL | 174.4
FITINGURI CU MANSON ALUNECATOR
25514 | Calibrator Fittigsestandar d12-25 | buc | FITTIGSESTANDAR | 1635
25498 | Cot cu fix Fittigsestandar d16x1/2 | buc | FITTIGSESTANDAR | 69.76
25499 | Cot cu fix Fittigsestandar d20x1/2 | buc | FITTIGSESTANDAR | 73.03
25491 | Cot egal Fittigsestandar d16 | buc | FITTIGSESTANDAR | 62.13
25492 | Cot egal Fittigsestandar d20 | buc | FITTIGSESTANDAR | 65.4
25496 | Cot FE Fittigsestandar d16x1/2 | buc | FITTIGSESTANDAR | 76.3
25497 | Cot FE Fittigsestandar d20x1/2 | buc | FITTIGSESTANDAR | 80.66
25500 | Cot FI cu olandez Fittigsestandar d16x1/2 | buc | FITTIGSESTANDAR | 143.88
25501 | Cot FI cu olandez Fittigsestandar d16x3/4 | buc | FITTIGSESTANDAR | 234.35
25503 | Cot FI cu olandez Fittigsestandar d20x1/2 | buc | FITTIGSESTANDAR | 155.87
25504 | Cot FI cu olandez Fittigsestandar d20x3/4 | buc | FITTIGSESTANDAR | 204.92
25493 | Cot FI Fittigsestandar d16x1/2 | buc | FITTIGSESTANDAR | 54.5
25494 | Cot FI Fittigsestandar d20x1/2 | buc | FITTIGSESTANDAR | 59.95
25495 | Cot FI Fittigsestandar d20x3/4 | buc | FITTIGSESTANDAR | 144.97
25489 | Inel stringere Fittigsestandar d16 | buc | FITTIGSESTANDAR | 15.26
25490 | Inel stringere Fittigsestandar d20 | buc | FITTIGSESTANDAR | 20.71
25481 | Mufa FE Fittigsestandar d16x1/2 | buc | FITTIGSESTANDAR | 38.15
25482 | Mufa FE Fittigsestandar d16x3/4 | buc | FITTIGSESTANDAR | 65.4
25483 | Mufa FE Fittigsestandar d20x1/2 | buc | FITTIGSESTANDAR | 41.42
25484 | Mufa FE Fittigsestandar d20x3/4 | buc | FITTIGSESTANDAR | 62.13
25478 | Mufa FI Fittigsestandar d16x1/2 | buc | FITTIGSESTANDAR | 43.6
25479 | Mufa FI Fittigsestandar d20x1/2 | buc | FITTIGSESTANDAR | 47.96
25480 | Mufa FI Fittigsestandar d20x3/4 | buc | FITTIGSESTANDAR | 65.4
25485 | Mufa Fittigsestandar d16 | buc | FITTIGSESTANDAR | 42.51
25486 | Mufa Fittigsestandar d20 | buc | FITTIGSESTANDAR | 53.41
25487 | Mufa reducere Fittigsestandar d20-16 | buc | FITTIGSESTANDAR | 65.4
25488 | Mufa reducere Fittigsestandar d25-20 | buc | FITTIGSESTANDAR | 102.46
25513 | Set aparat stringere Fittigsestandar d12-25 | buc | FITTIGSESTANDAR | 3706
25505 | Teu egal Fittigsestandar d16-16-16 | buc | FITTIGSESTANDAR | 81.75
25506 | Teu egal Fittigsestandar d20-20-20 | buc | FITTIGSESTANDAR | 93.74
25511 | Teu FI Fittigsestandar d16x1/2 | buc | FITTIGSESTANDAR | 97.01
25512 | Teu FI Fittigsestandar d20x1/2 | buc | FITTIGSESTANDAR | 106.82
25508 | Teu redus Fittigsestandar d16-20-16 | buc | FITTIGSESTANDAR | 123.17
25509 | Teu redus Fittigsestandar d20-16-16 | buc | FITTIGSESTANDAR | 115.54
25507 | Teu redus Fittigsestandar d20-16-20 | buc | FITTIGSESTANDAR | 115.54
25510 | Teu redus Fittigsestandar d20-20-16 | buc | FITTIGSESTANDAR | 115.54
FITINGURI CUPRU P/U SUDURA
23724 | Aliaj sudura Cupru 250 g UNITIN 3mm LUT MIEKKI/ 69514280 | buc | METROTERM | 585
22712 | IBP Cot cu fix.CuxF 15x1/2F | buc | IBP GROUP | 49.7
22713 | IBP Cot Cu piulita metal 15-1/2F | buc | IBP GROUP | 53.41
22714 | IBP Cot Cu piulita metal 18-3/4F | buc | IBP GROUP | 65.84
22715 | IBP Cot Cu piulita metal 22-3/4F | buc | IBP GROUP | 83.93
22716 | IBP Cot CuxCu la 45° 15 | buc | IBP GROUP | 8.72
22717 | IBP Cot CuxCu la 45° 18 | buc | IBP GROUP | 20.27
22718 | IBP Cot CuxCu la 45° 22 | buc | IBP GROUP | 26.16
22719 | IBP Cot CuxCu la 45° 28 | buc | IBP GROUP | 45.34
22720 | IBP Cot CuxCu la 45° 35 | buc | IBP GROUP | 152.6
22721 | IBP Cot CuxCu la 90° 15 | buc | IBP GROUP | 7.63
22722 | IBP Cot CuxCu la 90° 18 | buc | IBP GROUP | 10.9
22723 | IBP Cot CuxCu la 90° 22 | buc | IBP GROUP | 18.75
22724 | IBP Cot CuxCu la 90° 28 | buc | IBP GROUP | 33.79
22725 | IBP Cot CuxCu la 90° 35 | buc | IBP GROUP | 134.07
22726 | IBP Cot CuxF la 90° 15x1/2F | buc | IBP GROUP | 41.86
22727 | IBP Cot CuxF la 90° 18x1/2F | buc | IBP GROUP | 49.49
22728 | IBP Cot CuxF la 90° 18x3/4F | buc | IBP GROUP | 102.9
22729 | IBP Cot CuxF la 90° 22x1F | buc | IBP GROUP | 188.13
22730 | IBP Cot CuxF la 90° 22x3/4F | buc | IBP GROUP | 92
22731 | IBP Cot CuxFtg la 45° 15 | buc | IBP GROUP | 7.63
22732 | IBP Cot CuxFtg la 45° 18 | buc | IBP GROUP | 25.51
22733 | IBP Cot CuxFtg la 45° 22 | buc | IBP GROUP | 23.98
22734 | IBP Cot CuxFtg la 45° 28 | buc | IBP GROUP | 43.6
22735 | IBP Cot CuxFtg la 45° 35 | buc | IBP GROUP | 168.95
22736 | IBP Cot CuxFtg la 90° 15 | buc | IBP GROUP | 9.59
22737 | IBP Cot CuxFtg la 90° 18 | buc | IBP GROUP | 15.04
22738 | IBP Cot CuxFtg la 90° 22 | buc | IBP GROUP | 32.05
22739 | IBP Cot CuxFtg la 90° 28 | buc | IBP GROUP | 51.45
22740 | IBP Cot CuxFtg la 90° 35 | buc | IBP GROUP | 197.29
22741 | IBP Cot CuxM la 90° 15x1/2M | buc | IBP GROUP | 43.6
22742 | IBP Cot CuxM la 90° 18x1/2M | buc | IBP GROUP | 78.04
22743 | IBP Cot CuxM la 90° 18x3/4M | buc | IBP GROUP | 159.58
22746 | IBP Dop Cu 15 | buc | IBP GROUP | 13.52
22747 | IBP Dop Cu 18 | buc | IBP GROUP | 17
22748 | IBP Dop Cu 22 | buc | IBP GROUP | 28.34
22749 | IBP Dop Cu 28 | buc | IBP GROUP | 50.58
22750 | IBP Dop Cu 35 | buc | IBP GROUP | 137.34
22751 | IBP Mufa Cu piulita meta 15x1/2F | buc | IBP GROUP | 63.44
22752 | IBP Mufa Cu piulita meta 18x3/4F | buc | IBP GROUP | 54.5
22753 | IBP Mufa Cu piulita meta 22x1F | buc | IBP GROUP | 105.73
22754 | IBP Mufa Cu piulita meta 22x3/4F | buc | IBP GROUP | 56.68
22755 | IBP Mufa Cu piulita meta 28x1F | buc | IBP GROUP | 112.27
22756 | IBP Mufa CuxCu 15 | buc | IBP GROUP | 4.8
22757 | IBP Mufa CuxCu 18 | buc | IBP GROUP | 6.1
22758 | IBP Mufa CuxCu 22 | buc | IBP GROUP | 11.34
22759 | IBP Mufa CuxCu 28 | buc | IBP GROUP | 21.36
22760 | IBP Mufa CuxCu 35 | buc | IBP GROUP | 54.06
22761 | IBP Mufa CuxF 15x1/2F | buc | IBP GROUP | 24.42
22762 | IBP Mufa CuxF 15x3/4F | buc | IBP GROUP | 67.36
22763 | IBP Mufa CuxF 18x1/2F | buc | IBP GROUP | 35.53
22764 | IBP Mufa CuxF 18x3/4F | buc | IBP GROUP | 58.86
22766 | IBP Mufa CuxF 22x1/2F | buc | IBP GROUP | 52.54
22767 | IBP Mufa CuxF 22x3/4F | buc | IBP GROUP | 52.1
22768 | IBP Mufa CuxF 28x1F | buc | IBP GROUP | 78.26
22769 | IBP Mufa CuxF 28x3/4F | buc | IBP GROUP | 99.84
22771 | IBP Mufa CuxF 35x11/4F | buc | IBP GROUP | 152.38
22770 | IBP Mufa CuxF 35x1F | buc | IBP GROUP | 166.77
22772 | IBP Mufa CuxM 15x1/2M | buc | IBP GROUP | 20.27
22773 | IBP Mufa CuxM 18x1/2M | buc | IBP GROUP | 21.8
22774 | IBP Mufa CuxM 18x3/4M | buc | IBP GROUP | 30.52
22776 | IBP Mufa CuxM 22x1/2M | buc | IBP GROUP | 47.96
22775 | IBP Mufa CuxM 22x1M | buc | IBP GROUP | 45.78
22777 | IBP Mufa CuxM 22x3/4M | buc | IBP GROUP | 34.23
22778 | IBP Mufa CuxM 28x1M | buc | IBP GROUP | 56.24
22779 | IBP Mufa CuxM 28x3/4M | buc | IBP GROUP | 83.06
22780 | IBP Mufa CuxM 35x1M | buc | IBP GROUP | 119.9
22782 | IBP Olandez CuxCu 15 | buc | IBP GROUP | 118.81
22783 | IBP Olandez CuxCu 18 | buc | IBP GROUP | 194.89
22784 | IBP Olandez CuxCu 22 | buc | IBP GROUP | 188.13
22785 | IBP Olandez CuxF 15x1/2F | buc | IBP GROUP | 115.54
22786 | IBP Olandez CuxF 18x3/4F | buc | IBP GROUP | 198.82
22787 | IBP Olandez CuxF 22x1F | buc | IBP GROUP | 226.72
22788 | IBP Olandez CuxF 28x1F | buc | IBP GROUP | 261.6
22789 | IBP Olandez CuxM 15x1/2M | buc | IBP GROUP | 111.18
22790 | IBP Olandez CuxM 18x3/4M | buc | IBP GROUP | 171.78
22791 | IBP Olandez CuxM 22x1M | buc | IBP GROUP | 293.43
22792 | IBP Olandez CuxM 28x1M | buc | IBP GROUP | 241.54
22793 | IBP Reducere CuxCu 18-15 | buc | IBP GROUP | 12.43
22794 | IBP Reducere CuxCu 22-15 | buc | IBP GROUP | 33.35
22795 | IBP Reducere CuxCu 22-18 | buc | IBP GROUP | 20.49
22796 | IBP Reducere CuxCu 28-22 | buc | IBP GROUP | 32.92
22797 | IBP Reducere CuxCu 35-22 | buc | IBP GROUP | 148.24
22798 | IBP Reducere CuxCu 35-28 | buc | IBP GROUP | 141.48
22799 | IBP Reducere CuxFtg 18-15 | buc | IBP GROUP | 10.9
22800 | IBP Reducere CuxFtg 22-15 | buc | IBP GROUP | 16.35
22801 | IBP Reducere CuxFtg 22-18 | buc | IBP GROUP | 18.09
22802 | IBP Reducere CuxFtg 28-22 | buc | IBP GROUP | 27.69
22804 | IBP Teu egal CuxCuxCu 15 | buc | IBP GROUP | 11.77
22805 | IBP Teu egal CuxCuxCu 18 | buc | IBP GROUP | 24.42
22806 | IBP Teu egal CuxCuxCu 22 | buc | IBP GROUP | 31.39
22807 | IBP Teu egal CuxCuxCu 28 | buc | IBP GROUP | 68.23
22808 | IBP Teu egal CuxCuxCu 35 | buc | IBP GROUP | 189.01
22809 | IBP Teu redus CuxCuxCu 18-15-15 | buc | IBP GROUP | 33.14
22810 | IBP Teu redus CuxCuxCu 18-15-18 | buc | IBP GROUP | 24.42
22811 | IBP Teu redus CuxCuxCu 22-15-22 | buc | IBP GROUP | 25.07
22812 | IBP Teu redus CuxCuxCu 22-18-22 | buc | IBP GROUP | 43.6
22813 | IBP Teu redus CuxCuxCu 28-15-28 | buc | IBP GROUP | 63.22
22815 | IBP Teu redus CuxCuxCu 35-22-35 | buc | IBP GROUP | 172.87
22816 | IBP Teu redus CuxCuxCu 35-28-35 | buc | IBP GROUP | 245.69
FITINGURI DIN ALAMA
26979 | Cleste de taiat teava PPR 42mm TDS | buc | TDS | 282.1
26980 | Cleste de taiat teava PPR 63mm TDS | buc | TDS | 1619.8
22863 | Cot alama FF 1/2F Kalde | buc | Kalde | 24.21
17954 | Cot alama FF 1/2F TDM (20012) | buc | TDM Brass SRL | 41.42
23150 | Cot alama FF 11/2F Kalde | buc | Kalde | 149.24
18176 | Cot alama FF 11/2F TDM | buc | TDM Brass SRL | 266.83
22866 | Cot alama FF 11/4F Kalde | buc | Kalde | 139.78
22865 | Cot alama FF 1F Kalde | buc | Kalde | 72.07
17962 | Cot alama FF 1F TDM | buc | TDM Brass SRL | 93.3
18177 | Cot alama FF 2F TDM | buc | TDM Brass SRL | 606.69
22864 | Cot alama FF 3/4F Kalde | buc | Kalde | 38.22
17961 | Cot alama FF 3/4F TDM (20034) | buc | TDM Brass SRL | 65.4
23152 | Cot alama MF 1 1/2 Kalde | buc | Kalde | 222.22
23151 | Cot alama MF 1 1/4 Kalde | buc | Kalde | 158.34
22869 | Cot alama MF 1 Kalde | buc | Kalde | 112.84
18181 | Cot alama MF 1 TDM (21001) | buc | TDM Brass SRL | 168.95
22867 | Cot alama MF 1/2 Kalde | buc | Kalde | 30.03
22868 | Cot alama MF 3/4 Kalde | buc | Kalde | 47.32
17965 | Cot alama MF 3/4 TDM (21034) | buc | TDM Brass SRL | 134.07
18179 | Cot alama redus FF 1Fx1/2F TDM | buc | TDM Brass SRL | 289.29
18180 | Cot alama redus FF 1Fx3/4F TDM | buc | TDM Brass SRL | 261.38
18178 | Cot alama redus FF 3/4Fx1/2F TDM | buc | TDM Brass SRL | 151.51
18194 | Cruce alama F 1/2F TDM (20412) | buc | TDM Brass SRL | 104.64
24603 | Cruce alama F 1F TDM (20401) | buc | TDM Brass SRL | 305.2
17972 | Cruce alama F 3/4F TDM | buc | TDM Brass SRL | 134.51
22891 | Dop alama F 1/2F Kalde | buc | Kalde | 11.1
17945 | Dop alama F 1/2F TDM (10712) | buc | TDM Brass SRL | 13.08
24600 | Dop alama F 11/2F TDM | buc | TDM Brass SRL | 92.65
18030 | Dop alama F 11/4F TDM | buc | TDM Brass SRL | 69.32
18163 | Dop alama F 1F TDM | buc | TDM Brass SRL | 34.88
22892 | Dop alama F 3/4F Kalde | buc | Kalde | 16.2
17946 | Dop alama F 3/4F TDM (10734) | buc | TDM Brass SRL | 23.98
22893 | Dop alama M 1/2M Kalde | buc | Kalde | 18.2
17942 | Dop alama M 1/2M TDM (10612) | buc | TDM Brass SRL | 14.17
26972 | Dop alama M 11/2 TDS | buc | TDS | 47.68
18162 | Dop alama M 11/2M TDM (106P2) | buc | TDM Brass SRL | 98.1
26971 | Dop alama M 11/4 TDS | buc | TDS | 31.85
24598 | Dop alama M 11/4M TDM | buc | TDM Brass SRL | 73.47
22895 | Dop alama M 1M Kalde | buc | Kalde | 25.84
17944 | Dop alama M 1M TDM | buc | TDM Brass SRL | 42.51
24599 | Dop alama M 2M TDM | buc | TDM Brass SRL | 138.43
22894 | Dop alama M 3/4M Kalde | buc | Kalde | 17.84
17943 | Dop alama M 3/4M TDM (10634) | buc | TDM Brass SRL | 28.34
26967 | Filtru alama 1 TDS | buc | TDS | 172.9
26965 | Filtru alama 1/2 TDS | buc | TDS | 63.7
22870 | Filtru alama 1/2F Kalde | buc | Kalde | 72.8
11684 | Filtru alama 1/2F Slovarm K-508 | buc | SLOVARM | 40.33
18026 | Filtru alama 1/2F TDM | buc | TDM Brass SRL | 85.24
26969 | Filtru alama 11/2 TDS | buc | TDS | 332.88
23153 | Filtru alama 11/2F Kalde | buc | Kalde | 505.78
26968 | Filtru alama 11/4 TDS | buc | TDS | 240.24
22873 | Filtru alama 11/4F Kalde | buc | Kalde | 370.19
22872 | Filtru alama 1F Kalde | buc | Kalde | 236.6
20082 | Filtru alama 1F TDM | buc | TDM Brass SRL | 203.83
26970 | Filtru alama 2 TDS | buc | TDS | 520.7
23154 | Filtru alama 2F Kalde | buc | Kalde | 928.56
26966 | Filtru alama 3/4 TDS | buc | TDS | 95.55
22871 | Filtru alama 3/4F Kalde | buc | Kalde | 154.7
18027 | Filtru alama 3/4F TDM | buc | TDM Brass SRL | 135.81
22320 | Filtru alama p/u contor 1/2F cu urechiusa1015 | buc | METROTERM | 39.67
26963 | Gerpex TDS d16x3/4 | buc | TDS | 37.31
26964 | Gerpex TDS d20x3/4 | buc | TDS | 40.22
22817 | IBP Reductie alama 1/2Fx11/4M | buc | IBP GROUP | 91.56
22818 | IBP Reductie alama 1/2Fx3/8M | buc | IBP GROUP | 20.49
22819 | IBP Reductie alama 1/2Mx1/4F | buc | IBP GROUP | 14.82
22820 | IBP Reductie alama 1/2Mx3/8F | buc | IBP GROUP | 9.81
22821 | IBP Reductie alama 11/4Mx3/4F | buc | IBP GROUP | 54.94
16915 | IVR Filtru alama Y 1/2F | buc | IVAR | 202.74
16917 | IVR Filtru alama Y 1F | buc | IVAR | 414.2
16916 | IVR Filtru alama Y 3/4F | buc | IVAR | 289.94
16918 | IVR Filtru autocuratire 1/2F (509030) | buc | IVAR | 1717.84
16920 | IVR Filtru autocuratire 1F (509032) | buc | IVAR | 2027.4
16919 | IVR Filtru autocuratire 3/4F (509031) | buc | IVAR | 1680.78
27037 | IVR Niplu Olandez 1'' (500070) | buc | IVAR | 189.66
17104 | IVR Niplu Olandez 11/4 NI (500387N) | buc | IVAR | 239.8
17096 | IVR Racord extensibil 1/2F (501425) | buc | IVAR | 152.6
20513 | IVR Supapa siguranta 1/2-2.5 bar (509092) | buc | IVAR | 126.44
16956 | IVR Supapa siguranta 1/2FF 3bar (509093) | buc | IVAR | 119.9
18965 | IVR Supapa siguranta 1/2FF 3bar (5702303) | buc | IVAR | 104.64
16957 | IVR Supapa siguranta 1/2FF 6bar (509095) | buc | IVAR | 117.72
17149 | IVR Supapa siguranta 1/2MF 3bar (509111) | buc | IVAR | 106.82
16923 | IVR Supapa siguranta 1FF 3bar (509105) | buc | IVAR | 244.16
16921 | IVR Supapa siguranta 1FF 6bar (509107) | buc | IVAR | 224.54
21063 | IVR Supapa siguranta 3/4-2.5bar (509098) | buc | IVAR | 187.48
16922 | IVR Supapa siguranta 3/4'FF 3bar (509099) | buc | IVAR | 163.5
16924 | IVR Supapa siguranta 3/4FF 6bar (509101) | buc | IVAR | 178.76
18161 | Mufa alama 11/2Fx11/4M TDM | buc | TDM Brass SRL | 105.29
26013 | Mufa alama cu piulita 1/2Fx1/2M TDM | buc | TDM Brass SRL | 71.72
26014 | Mufa alama cu piulita 3/4Fx3/4M TDM (23134) | buc | TDM Brass SRL | 126.44
23885 | Mufa alama FF 1/2F A-T | buc | METROTERM | 10.79
22499 | Mufa alama FF 1/2F Kalde | buc | Kalde | 29.12
11710 | Mufa alama FF 1/2F Slovarm K-501 | buc | SLOVARM | 16.35
17968 | Mufa alama FF 1/2F TDM | buc | TDM Brass SRL | 27.25
18188 | Mufa alama FF 11/4F TDM | buc | TDM Brass SRL | 105.73
22875 | Mufa alama FF 1F Kalde | buc | Kalde | 50.96
18029 | Mufa alama FF 1F TDM | buc | TDM Brass SRL | 56.68
18189 | Mufa alama FF 2F TDM | buc | TDM Brass SRL | 224.1
22874 | Mufa alama FF 3/4F Kalde | buc | Kalde | 34.76
13038 | Mufa alama FF 3/4F TanzouDublelin | buc | TAIZHOU DOUBLE LIN | 7.83
20642 | Mufa alama FF 3/4F TDM | buc | TDM Brass SRL | 33.35
23162 | Mufa alama FF redusa 1 1/2 x1 1/4 F Kalde | buc | Kalde | 69.52
23161 | Mufa alama FF redusa 1 1/4 x1 F Kalde | buc | Kalde | 66.43
17970 | Mufa alama FF redusa 11/2Fx1F TDM | buc | TDM Brass SRL | 145.62
18193 | Mufa alama FF redusa 11/4Fx1F TDM | buc | TDM Brass SRL | 91.78
18192 | Mufa alama FF redusa 11/4Fx3/4F TDM | buc | TDM Brass SRL | 105.29
17969 | Mufa alama FF redusa 1Fx1/2F TDM | buc | TDM Brass SRL | 55.59
18191 | Mufa alama FF redusa 1Fx3/4F TDM | buc | TDM Brass SRL | 51.45
23159 | Mufa alama FF redusa 1x1/2F Kalde | buc | Kalde | 36.58
23160 | Mufa alama FF redusa 1x3/4F Kalde | buc | Kalde | 39.68
17971 | Mufa alama FF redusa 2Fx11/4F TDM | buc | TDM Brass SRL | 261.6
22876 | Mufa alama FF redusa 3/4Fx1/2F Kalde | buc | Kalde | 27.85
18190 | Mufa alama FF redusa 3/4Fx1/2F TDM | buc | TDM Brass SRL | 34.44
26973 | Mufa alama FM 1/2Fx1/4M TDS | buc | TDS | 27.48
26022 | Mufa alama FM 1/2Fx3/8M TDM (1161238) | buc | TDM Brass SRL | 27.25
27321 | Mufa alama FM 1/2Fx3/8M VT | buc | METROTERM | 16
18160 | Mufa alama FM 11/2Fx1M TDM | buc | TDM Brass SRL | 130.8
18157 | Mufa alama FM 11/4Fx1/2M TDM | buc | TDM Brass SRL | 70.85
23157 | Mufa alama FM 11/4Fx1M Kalde | buc | Kalde | 59.33
18159 | Mufa alama FM 11/4Fx1M TDM (116P401) | buc | TDM Brass SRL | 76.3
23404 | Mufa alama FM 11/4Fx3/4M Kalde | buc | Kalde | 57.69
18158 | Mufa alama FM 11/4Fx3/4M TDM | buc | TDM Brass SRL | 68.67
18155 | Mufa alama FM 1Fx1/2M TDM | buc | TDM Brass SRL | 43.6
23156 | Mufa alama FM 1Fx3/4M Kalde | buc | Kalde | 53.51
18156 | Mufa alama FM 1Fx3/4M TDM (1160134) | buc | TDM Brass SRL | 47.96
25307 | Mufa alama FM 3/4Fx1/2M INOX | buc | METROTERM | 13.1
23155 | Mufa alama FM 3/4Fx1/2M Kalde | buc | Kalde | 24.02
18154 | Mufa alama FM 3/4Fx1/2M TDM (1163412) | buc | TDM Brass SRL | 31.61
23405 | Mufa alama MF 1/2Mx1/4F Kalde | buc | Kalde | 17.29
18171 | Mufa alama MF 1/2Mx1/4F TDM | buc | TDM Brass SRL | 17.44
23406 | Mufa alama MF 1/2Mx3/8"F KALDE | buc | Kalde | 12.38
19773 | Mufa alama MF 1/2Mx3/8"F TDM | buc | TDM Brass SRL | 14.61
19774 | Mufa alama MF 1/2x10 mm Cr TDM | buc | TDM Brass SRL | 29.43
26021 | Mufa alama MF 1/2x100mm TDM | buc | TDM Brass SRL | 124.26
23704 | Mufa alama MF 1/2x10mm Kalde | buc | Kalde | 14.56
23705 | Mufa alama MF 1/2x15mm Kalde | buc | Kalde | 19.29
20634 | Mufa alama MF 1/2x15mm TDM | buc | TDM Brass SRL | 26.16
19775 | Mufa alama MF 1/2x20mm Cr | buc | TDM Brass SRL | 38.15
23706 | Mufa alama MF 1/2x20mm Kalde | buc | Kalde | 26.39
18145 | Mufa alama MF 1/2x20mm TDM | buc | TDM Brass SRL | 31.61
19776 | Mufa alama MF 1/2x25mm Cr TDM | buc | TDM Brass SRL | 41.42
23707 | Mufa alama MF 1/2x25mm Kalde | buc | Kalde | 29.48
20635 | Mufa alama MF 1/2x25mm TDM | buc | TDM Brass SRL | 36.41
19777 | Mufa alama MF 1/2x30mm Cr TDM | buc | TDM Brass SRL | 49.05
23708 | Mufa alama MF 1/2x30mm Kalde | buc | Kalde | 33.67
18146 | Mufa alama MF 1/2x30mm TDM | buc | TDM Brass SRL | 41.42
19778 | Mufa alama MF 1/2x40 mm Cr TDM | buc | TDM Brass SRL | 61.04
23709 | Mufa alama MF 1/2x40mm Kalde | buc | Kalde | 39.68
18147 | Mufa alama MF 1/2x40mm TDM (1101240) | buc | TDM Brass SRL | 58.86
19779 | Mufa alama MF 1/2x50mm Cr TDM | buc | TDM Brass SRL | 71.94
23710 | Mufa alama MF 1/2x50mm Kalde | buc | Kalde | 48.23
18148 | Mufa alama MF 1/2x50mm TDM | buc | TDM Brass SRL | 65.4
26019 | Mufa alama MF 1/2x60mm TDM | buc | TDM Brass SRL | 72.81
26020 | Mufa alama MF 1/2x80mm TDM (1101280) | buc | TDM Brass SRL | 101.37
20070 | Mufa alama MF 11/2Mx1/2F TDM | buc | TDM Brass SRL | 114.23
22888 | Mufa alama MF 11/2Mx11/4F Kalde | buc | Kalde | 87
17958 | Mufa alama MF 11/2Mx11/4F TDM | buc | TDM Brass SRL | 59.95
22887 | Mufa alama MF 11/2Mx1F Kalde | buc | Kalde | 98.46
18175 | Mufa alama MF 11/2Mx1F TDM | buc | TDM Brass SRL | 91.56
17957 | Mufa alama MF 11/2Mx3/4F TDM | buc | TDM Brass SRL | 106.82
18173 | Mufa alama MF 11/4Mx1/2F TDM | buc | TDM Brass SRL | 78.7
22886 | Mufa alama MF 11/4Mx1F Kalde | buc | Kalde | 64.61
17956 | Mufa alama MF 11/4Mx1F TDM (114P401) | buc | TDM Brass SRL | 58.86
23407 | Mufa alama MF 11/4Mx3/4F Kalde | buc | Kalde | 100.1
18174 | Mufa alama MF 11/4Mx3/4F TDM | buc | TDM Brass SRL | 76.3
23158 | Mufa alama MF 1Mx1 1/2F Kalde | buc | Kalde | 72.25
22884 | Mufa alama MF 1Mx1/2F Kalde | buc | Kalde | 42.22
17960 | Mufa alama MF 1Mx1/2F TDM (1140112) | buc | TDM Brass SRL | 45.78
22885 | Mufa alama MF 1Mx3/4F Kalde | buc | Kalde | 48.59
17955 | Mufa alama MF 1Mx3/4F TDM (1140134) | buc | TDM Brass SRL | 39.24
18153 | Mufa alama MF 1x100mm TDM | buc | TDM Brass SRL | 261.6
27654 | Mufa alama MF 1x10mm TDM (1100110) | buc | TDM Brass SRL | 65.4
27655 | Mufa alama MF 1x20mm TDM (1100120) | buc | TDM Brass SRL | 87.2
18150 | Mufa alama MF 1x50mm TDM (1100150) | buc | TDM Brass SRL | 141.7
18151 | Mufa alama MF 1x60mm TDM | buc | TDM Brass SRL | 154.56
18152 | Mufa alama MF 1x80mm TDM | buc | TDM Brass SRL | 194.67
20072 | Mufa alama MF 2Mx11/2F TDM | buc | TDM Brass SRL | 170.04
17959 | Mufa alama MF 2Mx11/4F TDM | buc | TDM Brass SRL | 218
20071 | Mufa alama MF 2Mx1F TDM | buc | TDM Brass SRL | 239.8
22883 | Mufa alama MF 3/4Mx1/2F Kalde | buc | Kalde | 17.65
17953 | Mufa alama MF 3/4Mx1/2F TDM (1143412) | buc | TDM Brass SRL | 21.8
20641 | Mufa alama MF 3/4x100mm TDM | buc | TDM Brass SRL | 124.26
20636 | Mufa alama MF 3/4x20mm TDM (1103420) | buc | TDM Brass SRL | 51.23
18149 | Mufa alama MF 3/4x30mm TDM (1103430) | buc | TDM Brass SRL | 65.4
20637 | Mufa alama MF 3/4x40mm TDM (1103440) | buc | TDM Brass SRL | 78.48
20638 | Mufa alama MF 3/4x50mm TDM (1103450) | buc | TDM Brass SRL | 87.2
20639 | Mufa alama MF 3/4x60mm TDM | buc | TDM Brass SRL | 87.42
20640 | Mufa alama MF 3/4x80mm TDM | buc | TDM Brass SRL | 119.9
22879 | Mufa alama MM 1 Kalde | buc | Kalde | 63.7
17949 | Mufa alama MM 1 TDM (108S01) | buc | TDM Brass SRL | 49.05
22877 | Mufa alama MM 1/2 Kalde | buc | Kalde | 16.74
17947 | Mufa alama MM 1/2 TDM (108S12) | buc | TDM Brass SRL | 19.62
26974 | Mufa alama MM 1/2Mx1/4M TDS | buc | TDS | 24.39
22889 | Mufa alama MM 1/2Mx3/4M Kalde | buc | Kalde | 28.03
18165 | Mufa alama MM 1/2Mx3/8M TDM | buc | TDM Brass SRL | 18.31
22881 | Mufa alama MM 11/2 Kalde | buc | Kalde | 73.35
18170 | Mufa alama MM 11/2Mx11/4M TDM (112SP2P4) | buc | TDM Brass SRL | 150.42
19772 | Mufa alama MM 11/2Mx1M TDM | buc | TDM Brass SRL | 115.54
22880 | Mufa alama MM 11/4 Kalde | buc | Kalde | 71.89
18167 | Mufa alama MM 11/4Mx1/2M TDM | buc | TDM Brass SRL | 104.64
18164 | Mufa alama MM 11/4Mx11/4M TDM | buc | TDM Brass SRL | 71.72
22890 | Mufa alama MM 11/4Mx1M Kalde | buc | Kalde | 72.8
18169 | Mufa alama MM 11/4Mx1M TDM (112SP401) | buc | TDM Brass SRL | 78.48
18168 | Mufa alama MM 11/4Mx3/4M TDM | buc | TDM Brass SRL | 97.45
22500 | Mufa alama MM 1Mx1/2M Kalde | buc | Kalde | 49.87
18166 | Mufa alama MM 1Mx1/2M TDM | buc | TDM Brass SRL | 44.69
22501 | Mufa alama MM 1Mx3/4M Kalde | buc | Kalde | 61.88
17952 | Mufa alama MM 1Mx3/4M TDM (112S0134) | buc | TDM Brass SRL | 53.41
22882 | Mufa alama MM 2 Kalde | buc | Kalde | 126.31
17950 | Mufa alama MM 2 TDM | buc | TDM Brass SRL | 145.62
27658 | Mufa alama MM 2Mx11/2M TDM (112S02P2) | buc | TDM Brass SRL | 218
27657 | Mufa alama MM 2Mx11/4M TDM (112S02P4) | buc | TDM Brass SRL | 250.7
27656 | Mufa alama MM 2Mx1M TDM (112S0201) | buc | TDM Brass SRL | 272.5
22878 | Mufa alama MM 3/4 Kalde | buc | Kalde | 21.84
17948 | Mufa alama MM 3/4 TDM (108S34) | buc | TDM Brass SRL | 31.61
23163 | Mufa alama MM 3/4Mx1/2M Kalde | buc | Kalde | 28.21
17951 | Mufa alama MM 3/4Mx1/2M TDM (112S3412) | buc | TDM Brass SRL | 34.88
26011 | Olandez apometru 1/2Mx3/4F TDM (set) | buc | TDM Brass SRL | 78.7
26975 | Olandez apometru 1/2Mx3/4F TDS | buc | TDS | 79.9
26012 | Olandez apometru 3/4Mx1F TDM (set) | buc | TDM Brass SRL | 117.72
26976 | Olandez apometru 3/4Mx1F TDS | buc | TDS | 89.91
22902 | Olandez colt 1/2Mx1/2F Klade | buc | Kalde | 62.43
17976 | Olandez colt 1/2Mx1/2F TDM (235OR12) | buc | TDM Brass SRL | 93.74
26955 | Olandez colt 1/2Mx1/2F TDS | buc | TDS | 47.87
21754 | Olandez colt 1Mx1F TDM | buc | TDM Brass SRL | 230.64
22903 | Olandez colt 3/4Mx3/4F Klade | buc | Kalde | 90.45
17977 | Olandez colt 3/4Mx3/4F TDM (235OR34) | buc | TDM Brass SRL | 141.7
26956 | Olandez colt 3/4Mx3/4F TDS | buc | TDS | 70.25
22904 | Olandez drept 1/2Mx1/2F Kalde | buc | Kalde | 44.04
11558 | Olandez drept 1/2Mx1/2F Rifeng | buc | RIFENG | 10.19
17973 | Olandez drept 1/2Mx1/2F TDM (230OR12) | buc | TDM Brass SRL | 76.3
26957 | Olandez drept 1/2Mx1/2F TDS | buc | TDS | 45.5
24605 | Olandez drept 1/2Mx3/4F TDM | buc | TDM Brass SRL | 34.01
25962 | Olandez drept 1/2Mx3/4F TDS (set) | buc | TDS | 107.74
18196 | Olandez drept 11/2Mx11/2F TDM | buc | TDM Brass SRL | 354.25
26961 | Olandez drept 11/2Mx11/2F TDS | buc | TDS | 200.38
22907 | Olandez drept 11/4Mx11/4F Klade | buc | Kalde | 181.64
18195 | Olandez drept 11/4Mx11/4F TDM | buc | TDM Brass SRL | 242.63
26960 | Olandez drept 11/4Mx11/4F TDS | buc | TDS | 133.41
22906 | Olandez drept 1Mx1F Klade | buc | Kalde | 111.93
18028 | Olandez drept 1MX1F TDM (230OR01) | buc | TDM Brass SRL | 185.3
26959 | Olandez drept 1Mx1F TDS | buc | TDS | 110.11
24604 | Olandez drept 2Mx2F TDM (230OR02) | buc | TDM Brass SRL | 719.4
26962 | Olandez drept 2Mx2F TDS | buc | TDS | 327.6
11763 | Olandez drept 3/4Mx3/4F crom Slovarm VE-4300 | buc | SLOVARM | 63.22
22905 | Olandez drept 3/4Mx3/4F Klade | buc | Kalde | 71.89
17974 | Olandez drept 3/4Mx3/4F TDM (230OR34) | buc | TDM Brass SRL | 119.9
26958 | Olandez drept 3/4Mx3/4F TDS | buc | TDS | 70.07
13444 | Olandez drept 3/8Mx3/8F SI | buc | FV PLAST | 25.94
24608 | Olandeze 11/2Fx1F TDM | buc | TDM Brass SRL | 162.63
26977 | Olandeze 11/2Fx1F TDS(cuplu pompa) | buc | TDS | 185.64
24609 | Olandeze 2Fx11/4F TDM | buc | TDM Brass SRL | 266.83
26978 | Olandeze 2Fx11/4F TDS(cuplu pompa) | buc | TDS | 213.67
24607 | Semiolandez drept 1Mx11/4F TDM (230A01) | buc | TDM Brass SRL | 102.46
24606 | Semiolandez drept 3/4Mx1F TDM (230A34) | buc | TDM Brass SRL | 64.31
22859 | Supapa de sens alama 1 Kalde | buc | Kalde | 182
18021 | Supapa de sens alama 1 TDM | buc | TDM Brass SRL | 246.99
26950 | Supapa de sens alama 1 TDS | buc | TDS | 138.32
22857 | Supapa de sens alama 1/2 Kalde | buc | Kalde | 75.53
18019 | Supapa de sens alama 1/2 TDM | buc | TDM Brass SRL | 126.22
26948 | Supapa de sens alama 1/2 TDS | buc | TDS | 72.8
22861 | Supapa de sens alama 11/2 Kalde | buc | Kalde | 372.37
18023 | Supapa de sens alama 11/2 TDM | buc | TDM Brass SRL | 505.76
26952 | Supapa de sens alama 11/2 TDS | buc | TDS | 313.95
22860 | Supapa de sens alama 11/4 Kalde | buc | Kalde | 285.74
18022 | Supapa de sens alama 11/4 TDM | buc | TDM Brass SRL | 380.41
26951 | Supapa de sens alama 11/4 TDS | buc | TDS | 218.4
22862 | Supapa de sens alama 2 Kalde | buc | Kalde | 471.38
18024 | Supapa de sens alama 2 TDM | buc | TDM Brass SRL | 797.88
18025 | Supapa de sens alama 21/2 TDM | buc | TDM Brass SRL | 1939.33
22858 | Supapa de sens alama 3/4 Kalde | buc | Kalde | 98.64
13025 | Supapa de sens alama 3/4 TanzouDublelin | buc | TAIZHOU DOUBLE LIN | 22.57
18020 | Supapa de sens alama 3/4 TDM | buc | TDM Brass SRL | 169.17
26949 | Supapa de sens alama 3/4 TDS | buc | TDS | 97.37
18197 | Supapa de sens orizontala 1 TDM | buc | TDM Brass SRL | 239.58
26953 | Supapa de sens orizontala 1 TDS | buc | TDS | 200.2
23149 | Supapa de sens orizontala 1'' Kalde | buc | Kalde | 191.83
18199 | Supapa de sens orizontala 11/2 TDM | buc | TDM Brass SRL | 470.01
25961 | Supapa de sens orizontala 11/2 TDS | buc | TDS | 399.49
18198 | Supapa de sens orizontala 11/4 TDM | buc | TDM Brass SRL | 364.5
25960 | Supapa de sens orizontala 11/4 TDS | buc | TDS | 317.41
18200 | Supapa de sens orizontala 2 TDM | buc | TDM Brass SRL | 765.62
26954 | Supapa de sens orizontala 2 TDS | buc | TDS | 573.3
23148 | Supapa de sens orizontala 3/4 Kalde | buc | Kalde | 114.11
25963 | Suport distribuitor 1 TDS (set) | buc | TDS | 49.14
22586 | Teu alama 1/2F Kalde | buc | Kalde | 32.76
17966 | Teu alama 1/2F TDM (20512) | buc | TDM Brass SRL | 50.14
22896 | Teu alama 1/2Fx1/2Mx1/2F Kalde | buc | Kalde | 44.95
18185 | Teu alama 1/2M TDM | buc | TDM Brass SRL | 45.78
23165 | Teu alama 11/2F Kalde | buc | Kalde | 157.79
18183 | Teu alama 11/2F TDM | buc | TDM Brass SRL | 303.46
23164 | Teu alama 11/4F Kalde | buc | Kalde | 149.97
11741 | Teu alama 11/4F Slovarm K-506 | buc | SLOVARM | 144.32
21753 | Teu alama 11/4F TDM | buc | TDM Brass SRL | 212.33
22898 | Teu alama 1F Kalde | buc | Kalde | 75.71
18182 | Teu alama 1F TDM (20501) | buc | TDM Brass SRL | 130.8
18187 | Teu alama 1M TDM | buc | TDM Brass SRL | 116.85
24601 | Teu alama 2F TDM | buc | TDM Brass SRL | 414.42
22897 | Teu alama 3/4F Kalde | buc | Kalde | 58.24
19771 | Teu alama 3/4F TDM (20534) | buc | TDM Brass SRL | 80.66
18186 | Teu alama 3/4M TDM | buc | TDM Brass SRL | 69.11
24602 | Teu alama redus 1/2Fx1/2Fx1/2M TDM | buc | TDM Brass SRL | 64.31
22900 | Teu alama redus 1Fx1/2Fx1F Kalde | buc | Kalde | 77.53
17967 | Teu alama redus 1Fx1/2Fx1F TDM (2060112) | buc | TDM Brass SRL | 174.4
22901 | Teu alama redus 1Fx3/4Fx1F Kalde | buc | Kalde | 112.29
18184 | Teu alama redus 1Fx3/4Fx1F TDM | buc | TDM Brass SRL | 132.11
22899 | Teu alama redus 3/4Fx1/2Fx3/4F Kalde | buc | Kalde | 64.43
20073 | Teu alama redus 3/4Fx1/2Fx3/4F TDM (2063412) | buc | TDM Brass SRL | 98.1
FITINGURI ELECTROFUZIUNE
23588 | Cot 90 electrofuziune SDR11 DN110 | buc | RADIUS | 610.4
27297 | Cot 90 electrofuziune SDR11 DN110 +GF+ | buc | +GF+ | 763
23582 | Cot 90 electrofuziune SDR11 DN32 | buc | RADIUS | 207.1
23583 | Cot 90 electrofuziune SDR11 DN40 | buc | RADIUS | 235.44
27298 | Cot 90 electrofuziune SDR11 DN40 +GF+ | buc | +GF+ | 327
23584 | Cot 90 electrofuziune SDR11 DN50 | buc | RADIUS | 285.58
23585 | Cot 90 electrofuziune SDR11 DN63 | buc | RADIUS | 322.64
23586 | Cot 90 electrofuziune SDR11 DN75 | buc | RADIUS | 446.9
27299 | Cot 90 electrofuziune SDR11 DN75 +GF+ | buc | +GF+ | 588.6
23587 | Cot 90 electrofuziune SDR11 DN90 | buc | RADIUS | 512.3
23128 | Cot electrosudabil GF 45 d50 | buc | VALROM | 619.99
23127 | Cot electrosudabil GF 90 d50 | buc | VALROM | 501.4
23574 | Dop electrofuziune SDR11 DN110 | buc | RADIUS | 545
23569 | Dop electrofuziune SDR11 DN32 | buc | RADIUS | 163.5
23570 | Dop electrofuziune SDR11 DN40 | buc | RADIUS | 180.94
23571 | Dop electrofuziune SDR11 DN63 | buc | RADIUS | 270.32
27300 | Dop electrofuziune SDR11 DN63 +GF+ | buc | +GF+ | 327
23572 | Dop electrofuziune SDR11 DN75 | buc | RADIUS | 436
23573 | Dop electrofuziune SDR11 DN90 | buc | RADIUS | 501.4
23736 | Dop SDR11 DN63 | buc | ELBOR | 115.54
23737 | Dop SDR11 DN75 | buc | ELBOR | 231.08
23740 | Dop SDR11 DN90 | buc | ELBOR | 259.42
23552 | Mufa electrofuziune SDR11 DN110 | buc | RADIUS | 211.46
27301 | Mufa electrofuziune SDR11 DN110 +GF+ | buc | +GF+ | 256.37
23553 | Mufa electrofuziune SDR11 DN125 | buc | RADIUS | 289.94
23554 | Mufa electrofuziune SDR11 DN140 | buc | RADIUS | 414.2
27302 | Mufa electrofuziune SDR11 DN140 +GF+ | buc | +GF+ | 490.5
23555 | Mufa electrofuziune SDR11 DN160 | buc | RADIUS | 436
26241 | Mufa electrofuziune SDR11 DN200 | buc | RADIUS | 1002.8
26166 | Mufa electrofuziune SDR11 DN225 | buc | RADIUS | 1273.12
23545 | Mufa electrofuziune SDR11 DN25 | buc | RADIUS | 61.04
26247 | Mufa electrofuziune SDR11 DN250 | buc | RADIUS | 1918.4
26237 | Mufa electrofuziune SDR11 DN315 | buc | RADIUS | 3052
23546 | Mufa electrofuziune SDR11 DN32 | buc | RADIUS | 54.5
27303 | Mufa electrofuziune SDR11 DN32 +GF+ | buc | +GF+ | 76.3
23547 | Mufa electrofuziune SDR11 DN40 | buc | RADIUS | 69.76
27567 | Mufa electrofuziune SDR11 DN400 +GF+ | buc | +GF+ | 5668
23548 | Mufa electrofuziune SDR11 DN50 | buc | RADIUS | 104.64
27304 | Mufa electrofuziune SDR11 DN50 +GF+ | buc | +GF+ | 119.9
23549 | Mufa electrofuziune SDR11 DN63 | buc | RADIUS | 104.64
27305 | Mufa electrofuziune SDR11 DN63 +GF+ | buc | +GF+ | 119.9
23550 | Mufa electrofuziune SDR11 DN75 | buc | RADIUS | 148.24
27306 | Mufa electrofuziune SDR11 DN75 +GF+ | buc | +GF+ | 194.02
23551 | Mufa electrofuziune SDR11 DN90 | buc | RADIUS | 218
27310 | Mufa electrofuziune SDR11 DN90 +GF+ | buc | +GF+ | 207.1
13279 | Mufa electrosudabila d110 | buc | VALROM | 312.83
13635 | Mufa electrosudabila PN16 d32 | buc | VALROM | 126.44
13636 | Mufa electrosudabila PN16 d40 | buc | VALROM | 49.27
13637 | Mufa electrosudabila PN16 d50 | buc | VALROM | 159.36
23567 | Reductie electrofuziune SDR11 DN110/63 | buc | RADIUS | 697.6
23568 | Reductie electrofuziune SDR11 DN110/90 | buc | RADIUS | 741.2
26004 | Reductie electrofuziune SDR11 DN110/90 GF | buc | VALROM | 1044.22
26157 | Reductie electrofuziune SDR11 DN25/20 | buc | RADIUS | 106.82
23557 | Reductie electrofuziune SDR11 DN32/20 | buc | RADIUS | 137.34
23558 | Reductie electrofuziune SDR11 DN32/25 | buc | RADIUS | 137.34
23559 | Reductie electrofuziune SDR11 DN40/32 | buc | RADIUS | 150.42
27307 | Reductie electrofuziune SDR11 DN40/32 +GF+ | buc | +GF+ | 207.1
23560 | Reductie electrofuziune SDR11 DN50/40 | buc | RADIUS | 196.2
23561 | Reductie electrofuziune SDR11 DN63/32 | buc | RADIUS | 224.54
23562 | Reductie electrofuziune SDR11 DN63/40 | buc | RADIUS | 233.26
23563 | Reductie electrofuziune SDR11 DN63/50 | buc | RADIUS | 228.9
23564 | Reductie electrofuziune SDR11 DN75/63 | buc | RADIUS | 449.3
23565 | Reductie electrofuziune SDR11 DN90/63 | buc | RADIUS | 416.38
23566 | Reductie electrofuziune SDR11 DN90/75 | buc | RADIUS | 477.42
27564 | Reductie electrofuziune SDR11 DN90/75 GF(complectata) | buc | RADIUS | 1962
13097 | Reductie electrosudabila d90/63 | buc | VALROM | 375.61
23589 | Teu bransare electrofuziune SDR11 DN40/32 | buc | +GF+ | 560.26
23590 | Teu bransare electrofuziune SDR11 DN50/25 | buc | +GF+ | 632.2
23591 | Teu bransare electrofuziune SDR11 DN50/32 | buc | +GF+ | 654
27308 | Teu bransare electrofuziune SDR11 DN50/32 +GF+ | buc | +GF+ | 654
23556 | Teu bransare electrofuziune SDR11 DN63/32 | buc | +GF+ | 531.92
27309 | Teu bransare electrofuziune SDR11 DN63/32 +GF+ | buc | +GF+ | 610.4
26165 | Teu bransare electrofuziune SDR11 DN75/32 | buc | +GF+ | 601.68
23592 | Teu bransare electrofuziune SDR11 DN75/32 modular | buc | +GF+ | 937.4
26164 | Teu bransare electrofuziune SDR11 DN90/25 | buc | +GF+ | 612.58
23581 | Teu electrofuziune SDR11 DN110 | buc | RADIUS | 819.68
23575 | Teu electrofuziune SDR11 DN32 | buc | RADIUS | 218
23576 | Teu electrofuziune SDR11 DN40 | buc | RADIUS | 276.86
23577 | Teu electrofuziune SDR11 DN50 | buc | RADIUS | 353.16
23578 | Teu electrofuziune SDR11 DN63 | buc | RADIUS | 366.24
23579 | Teu electrofuziune SDR11 DN75 | buc | RADIUS | 436
23580 | Teu electrofuziune SDR11 DN90 | buc | RADIUS | 588.6
FITINGURI FONTA
23595 | Cot fonta cu picior DN80 | buc | NORSON | 1018.06
23596 | Cot fonta cu picior DN80/65 | buc | NORSON | 1018.06
25436 | Reductie fonta cu flansa dn 100x50 pn10-16 PL 4 gauri / 13321 | buc | METROTERM | 705
23743 | Reductie fonta cu flanse PN10 DN100/80 | buc | WINTER COM | 778.26
23744 | Teu fonta egal cu flanse PN10 DN100 | buc | WINTER COM | 1652.44
23746 | Teu fonta egal cu flanse PN10 DN80 | buc | WINTER COM | 1351.6
23745 | Teu fonta redus cu flanse PN10 DN100/80 | buc | WINTER COM | 1656.8
FITINGURI GALVANIZATE
23222 | Cot fonta FF 1" SNT | buc | METROTERM | 27
23220 | Cot fonta FF 1/2" SNT | buc | METROTERM | 13.24
23224 | Cot fonta FF 11/2" SNT | buc | METROTERM | 43
23223 | Cot fonta FF 11/4" SNT | buc | METROTERM | 41
23221 | Cot fonta FF 3/4" SNT | buc | METROTERM | 14
21239 | Cot fonta FF DN15 / 47 | buc | METROTERM | 11.4
21241 | Cot fonta FF DN20 / 48 | buc | METROTERM | 20.66
21238 | Cot fonta FF DN25 / 49 | buc | METROTERM | 25.44
21240 | Cot fonta FF DN32 / 50 | buc | METROTERM | 38.4
21310 | Cot fonta FF DN40 / 206 | buc | METROTERM | 43.2
21861 | Cot fonta FF DN50 / 207 | buc | METROTERM | 111.6
23225 | Cot fonta MF 1/2" SNT | buc | METROTERM | 11.87
18042 | Cot galvanizat 90 FF 1/2" HS | buc | METROTERM | 8.03
19765 | Cot galvanizat 90 FF 11/2" HS | buc | METROTERM | 53.78
19768 | Cot galvanizat 90 FF 2" HS | buc | METROTERM | 83.19
18048 | Cot galvanizat 90 FF 3/4" | buc | METROTERM | 14.55
18058 | Cot galvanizat 90 MF 1" HS | buc | METROTERM | 31.06
18043 | Cot galvanizat 90 MF 1/2" HS | buc | METROTERM | 13.95
19766 | Cot galvanizat 90 MF 11/2" HS | buc | METROTERM | 69.29
18070 | Cot galvanizat 90 MF 11/4" HS | buc | METROTERM | 55.8
19769 | Cot galvanizat 90 MF 2" HS | buc | METROTERM | 89.7
18051 | Cot galvanizat 90 MF 3/4" HS | buc | METROTERM | 20.35
18069 | Cruce galvanizata F 1" HS | buc | METROTERM | 75.61
18060 | Cruce galvanizata F 1/2" HS | buc | METROTERM | 38.4
18065 | Cruce galvanizata F 3/4" HS | buc | METROTERM | 30.3
23228 | Dop galvanizat M1/2" SNT | buc | METROTERM | 9.1
23241 | Dop galvanizat M11/4" SNT | buc | METROTERM | 22.58
17407 | Mufa fonta FF d15 SNT | buc | METROTERM | 8.97
17408 | Mufa fonta FF d20 SNT | buc | METROTERM | 12
17410 | Mufa fonta FF d32 SNT | buc | METROTERM | 21.89
17411 | Mufa fonta FF d40 SNT | buc | METROTERM | 32.83
21251 | Mufa fonta FF DN15/ 73 | buc | METROTERM | 10.94
21254 | Mufa fonta FF DN20/ 74 | buc | METROTERM | 12.96
21250 | Mufa fonta FF DN25/ 75 | buc | METROTERM | 17.11
21253 | Mufa fonta FF DN32/ 76 | buc | METROTERM | 24
21252 | Mufa fonta FF DN40/ 77 | buc | METROTERM | 35.15
23211 | Mufa fonta redusa FF d40x20 SNT | buc | METROTERM | 40.79
23212 | Mufa fonta redusa FF d40x25 SNT | buc | METROTERM | 59.67
23213 | Mufa fonta redusa FF d40x32 SNT | buc | METROTERM | 59.67
18044 | Mufa galvanizata FF 1/2" HS | buc | METROTERM | 8.43
18116 | Mufa galvanizata FF 11/2" HS | buc | METROTERM | 27.99
18062 | Mufa galvanizata FF 11/4" HS | buc | METROTERM | 30.99
18049 | Mufa galvanizata FF 3/4" HS | buc | METROTERM | 11.17
19885 | Mufa galvanizata redusa FF 1"x3/4" HS | buc | METROTERM | 13.5
19889 | Mufa galvanizata redusa FF 11/4"x1" HS | buc | METROTERM | 22.84
18050 | Niplu galvanizat MM 1" HS | buc | METROTERM | 20.27
23245 | Niplu galvanizat MM 1" SNT | buc | METROTERM | 21
18038 | Niplu galvanizat MM 1/2" HS | buc | METROTERM | 7.18
23240 | Niplu galvanizat MM 1/2" SNT | buc | METROTERM | 9.15
18063 | Niplu galvanizat MM 11/2" HS | buc | METROTERM | 37.24
23243 | Niplu galvanizat MM 11/2" SNT | buc | METROTERM | 42
18055 | Niplu galvanizat MM 11/4" HS | buc | METROTERM | 30.71
23244 | Niplu galvanizat MM 11/4" SNT | buc | METROTERM | 31
18068 | Niplu galvanizat MM 2" HS | buc | METROTERM | 54.09
18040 | Niplu galvanizat MM 3/4" HS | buc | METROTERM | 9.02
23246 | Niplu galvanizat MM 3/4" SNT | buc | METROTERM | 13.35
19886 | Niplu galvanizat redus MM 1"x3/4" HS | buc | METROTERM | 15.59
23226 | Niplu galvanizat redus MM 11/2"x1" SNT | buc | METROTERM | 52.19
19896 | Niplu galvanizat redus MM 11/2"x11/4" | buc | METROTERM | 44.79
19894 | Niplu galvanizat redus MM 11/4"x1" HS | buc | METROTERM | 33.78
23242 | Niplu galvanizat redus MM 11/4"x1" SNT | buc | METROTERM | 47.45
19893 | Niplu galvanizat redus MM 11/4"x3/4" HS | buc | METROTERM | 34.19
21694 | Niplu galvanizat redus MM 2"x1" | buc | METROTERM | 89.25
18073 | Racord olandez galv. cu garnitura MF 1" HS | buc | METROTERM | 66.27
18074 | Racord olandez galv. cu garnitura MF 11/4 HS | buc | METROTERM | 126.97
18076 | Racord olandez galv. cu garnitura MF 2" HS | buc | METROTERM | 176.48
23229 | Reductie fonta MF d40x20 SNT | buc | METROTERM | 24.37
17497 | Reductie fonta MF d40x25 SNT | buc | METROTERM | 34.73
23230 | Reductie fonta MF d40x32 SNT | buc | METROTERM | 34.27
19884 | Reductie galvanizata MF 1"x3/4" HS | buc | METROTERM | 12.46
19891 | Reductie galvanizata MF 11/2"x1" HS | buc | METROTERM | 25.73
19892 | Reductie galvanizata MF 11/2"x11/4" HS | buc | METROTERM | 33.27
19888 | Reductie galvanizata MF 11/4"x1" HS | buc | METROTERM | 20.33
20105 | Reductie galvanizata MF 11/4"x1/2" HS | buc | METROTERM | 21.72
19887 | Reductie galvanizata MF 11/4"x3/4" HS | buc | METROTERM | 19.51
23214 | Teu fonta F d15 SNT | buc | METROTERM | 17.54
23215 | Teu fonta F d20 SNT | buc | METROTERM | 23.29
23216 | Teu fonta F d25 SNT | buc | METROTERM | 39
23217 | Teu fonta F d32 SNT | buc | METROTERM | 46
21256 | Teu fonta F DN15/ 31 | buc | METROTERM | 17.36
21255 | Teu fonta F DN25/ 33 | buc | METROTERM | 37.44
21898 | Teu fonta F DN40 / 308 | buc | METROTERM | 65.1
21312 | Teu fonta redus F DN20-15/ 282 | buc | METROTERM | 48
21313 | Teu fonta redus F DN25-20/ 283 | buc | METROTERM | 50.22
21314 | Teu fonta redus F DN32-20/ 284 | buc | METROTERM | 62.4
18067 | Teu galvanizat F 1" HS | buc | METROTERM | 32.52
18071 | Teu galvanizat F 11/4" HS | buc | METROTERM | 42.8
18054 | Teu galvanizat F 3/4" HS | buc | METROTERM | 17.52
23236 | Teu galvanizat redus F 1"x1/2" SNT | buc | METROTERM | 48
23237 | Teu galvanizat redus F 1"x3/4" SNT | buc | METROTERM | 50.8
23219 | Teu galvanizat redus F 11/2"x1" SNT | buc | METROTERM | 84.05
23218 | Teu galvanizat redus F 11/2"x3/4" SNT | buc | METROTERM | 87
19899 | Teu galvanizat redus F 11/4"x1" HS | buc | METROTERM | 47.17
19897 | Teu galvanizat redus F 11/4"x1/2" HS | buc | METROTERM | 45.7
23238 | Teu galvanizat redus F 11/4"x1/2" SNT | buc | METROTERM | 86
19898 | Teu galvanizat redus F 11/4"x3/4" HS | buc | METROTERM | 45.7
20218 | Teu galvanizat redus F 3/4"x1/2" HS | buc | METROTERM | 20.37
FITINGURI INJECTATE
26244 | Adaptor flansa SDR11 PN16 DN110 | buc | WINTER COM | 172.22
26242 | Adaptor flansa SDR11 PN16 DN200 | buc | WINTER COM | 577.7
26245 | Adaptor flansa SDR11 PN16 DN225 | buc | WINTER COM | 669.26
26246 | Adaptor flansa SDR11 PN16 DN250 | buc | WINTER COM | 948.3
24476 | Adaptor flansa SDR11 PN16 DN315 | buc | WINTER COM | 1617.56
23600 | Adaptor flansa SDR17 DN110 | buc | WINTER COM | 141.7
23601 | Adaptor flansa SDR17 DN125 | buc | WINTER COM | 191.84
23602 | Adaptor flansa SDR17 DN140 | buc | WINTER COM | 289.94
23603 | Adaptor flansa SDR17 DN160 | buc | WINTER COM | 300.84
23734 | Adaptor flansa SDR17 DN200 | buc | WINTER COM | 518.84
23597 | Adaptor flansa SDR17 DN63 | buc | WINTER COM | 63.22
23598 | Adaptor flansa SDR17 DN75 | buc | WINTER COM | 99.19
23599 | Adaptor flansa SDR17 DN90 | buc | WINTER COM | 152.6
26163 | Adaptor Winter Com 108-124 DN100 larga toleranta | buc | NORSON | 2589.84
26162 | Adaptor Winter Com 88-102 DN80 larga toleranta | buc | NORSON | 2243.22
22397 | Capat Flansa PE100 D 110 SDR17 | buc | VALROM | 216.91
13094 | Capat flansa PE100 d63 SDR17 | buc | VALROM | 86.11
26254 | Compensator montaj cu burduf PN16 DN200 | buc | WINTER COM | 5232
26255 | Compensator montaj cu burduf PN16 DN300 | buc | WINTER COM | 9156
23609 | Cot 45 SDR17 DN110 | buc | ELBOR | 307.38
23628 | Cot 45 SDR17 DN125 | buc | ELBOR | 542.82
23629 | Cot 45 SDR17 DN140 | buc | ELBOR | 786.98
23610 | Cot 45 SDR17 DN160 | buc | ELBOR | 636.56
23605 | Cot 90 SDR17 DN110 | buc | ELBOR | 392.4
23606 | Cot 90 SDR17 DN125 | buc | ELBOR | 427.28
23627 | Cot 90 SDR17 DN140 | buc | ELBOR | 739.02
23607 | Cot 90 SDR17 DN160 | buc | ELBOR | 828.4
23608 | Cot PE 45 SDR17 injectat PN10 DN90 SDR17 | buc | ELBOR | 218
26243 | Cot PE 45° SDR11 injectat PN16 DN200 | buc | WINTER COM | 1386.48
24479 | Cot PE 90 SDR11 injectat PN16 DN315 | buc | WINTER COM | 6540
24480 | Cot PE 90 SDR17 injectat PN10 DN315 | buc | WINTER COM | 5646.2
23604 | Cot PE 90 SDR17 injectat PN10 DN90 SDR17 | buc | ELBOR | 239.8
23634 | Dop SDR17 DN110 | buc | ELBOR | 298.66
23635 | Dop SDR17 DN125 | buc | ELBOR | 350.98
23636 | Dop SDR17 DN140 | buc | ELBOR | 579.88
23637 | Dop SDR17 DN160 | buc | ELBOR | 521.02
23633 | Dop SDR17 DN90 | buc | ELBOR | 287.76
26252 | Kit montaj pt flanse(surub+saiba+piulita) M16x100 | buc | WINTER COM | 76.3
26253 | Kit montaj pt flanse(surub+saiba+piulita) M20x100 | buc | WINTER COM | 126.44
26582 | Piesa bransare RAPIDO FI Dn 200/2'' (210-245) | buc | NORSON | 741.2
23618 | Reductie SDR17 DN110/63 | buc | WINTER COM | 213.64
23617 | Reductie SDR17 DN110/75 | buc | WINTER COM | 244.16
23616 | Reductie SDR17 DN110/90 | buc | WINTER COM | 228.9
23619 | Reductie SDR17 DN125/110 | buc | WINTER COM | 283.4
23622 | Reductie SDR17 DN125/63 | buc | WINTER COM | 283.4
23621 | Reductie SDR17 DN125/75 | buc | WINTER COM | 283.4
23620 | Reductie SDR17 DN125/90 | buc | WINTER COM | 283.4
23625 | Reductie SDR17 DN160/110 | buc | WINTER COM | 560.26
23624 | Reductie SDR17 DN160/125 | buc | ELBOR | 549.36
23623 | Reductie SDR17 DN160/140 | buc | WINTER COM | 549.36
23626 | Reductie SDR17 DN160/90 | buc | ELBOR | 497.04
23735 | Reductie SDR17 DN200/160 | buc | ELBOR | 832.76
23738 | Reductie SDR17 DN90/63 | buc | WINTER COM | 237.62
23739 | Reductie SDR17 DN90/75 | buc | WINTER COM | 237.62
23611 | Teu egal SDR17 DN110 | buc | ELBOR | 381.5
23631 | Teu egal SDR17 DN125 | buc | ELBOR | 621.3
23632 | Teu egal SDR17 DN140 | buc | ELBOR | 943.94
23612 | Teu egal SDR17 DN160 | buc | ELBOR | 981
23630 | Teu PE injectat PN10 DN90 SDR17 | buc | ELBOR | 344.44
23613 | Teu redus injectat SDR17 DN110/63 | buc | RADIUS | 664.9
23614 | Teu redus injectat SDR17 DN110/90 | buc | RADIUS | 691.06
23615 | Teu redus injectat SDR17 DN160/110 | buc | RADIUS | 1667.7
FITINGURI PPR
27152 | Aparat de sudat PPR Kalde 2006 | buc | Kalde | 1911
13081 | Bratar PPR FV PLASTd40 | buc | FV PLAST | 3.71
13082 | Bratar PPR FV PLASTd50 | buc | FV PLAST | 7.19
19953 | Capac PPR FE FV PLAST d1/2 lung | buc | FV PLAST | 7.63
11113 | Capac PPR FE FV PLAST d1/2 scurt | buc | FV PLAST | 9.81
21219 | Capse fixare p/u teava calda VIT-POL rosie | buc | METROTERM | 0.6
11329 | Clema cu banda PPR FV PLAST d32 | buc | FV PLAST | 8.94
11330 | Clema cu banda PPR FV PLAST d40 | buc | FV PLAST | 12.43
19797 | Clema cu banda PPR FV PLAST d50 | buc | FV PLAST | 14.82
14134 | Clema cu banda PPR FV PLAST d75 | buc | FV PLAST | 48.61
26648 | Clema dubla PPR INTERPLAST Gri d20*2 | buc | INTERPLAST | 2
26649 | Clema dubla PPR INTERPLAST Gri d25*2 | buc | INTERPLAST | 2.55
1136 | Clema dubla PPR FV PLAST d20x2 | buc | FV PLAST | 8.28
1137 | Clema dubla PPR FV PLAST d25x2 | buc | FV PLAST | 10.25
22849 | Clema dubla PPR Kalde/Hidros Alb d20x2 | buc | Kalde | 2.73
22851 | Clema dubla PPR Kalde/Hidros Alb d25x2 | buc | Kalde | 3.64
13075 | Clema plast. reglabila d16-25 | buc | FV PLAST | 2.18
13076 | Clema plast. reglabila d25-50 | buc | FV PLAST | 3.49
26645 | Clema PPR INTERPLAST Gri d20 | buc | INTERPLAST | 0.91
26646 | Clema PPR INTERPLAST Gri d25 | buc | INTERPLAST | 1.09
26647 | Clema PPR INTERPLAST Gri d32 | buc | INTERPLAST | 1.27
22850 | Clema PPR Kalde/Hidros Alb d20 | buc | Kalde | 1.27
22852 | Clema PPR Kalde/Hidros Alb d25 | buc | Kalde | 1.46
22853 | Clema PPR Kalde/Hidros Alb d32 | buc | Kalde | 3.64
24488 | Clema PPR Kalde/Hidros Alb d40 | buc | Kalde | 3.09
22854 | Clema PPR Kalde/Hidros Gri d20 | buc | Kalde | 1.27
22855 | Clema PPR Kalde/Hidros Gri d25 | buc | Kalde | 1.46
22856 | Clema PPR Kalde/Hidros Gri d32 | buc | Kalde | 2.18
24485 | Clema PPR Kalde/Hidros Gri d40 | buc | Kalde | 3.09
23517 | Clema PPR Kalde/Hidros Gri d50 | buc | Kalde | 4.19
19800 | Clema PPR FV PLAST d16 | buc | FV PLAST | 1.96
1039 | Clema PPR FV PLAST d20 | buc | FV PLAST | 5.01
1040 | Clema PPR FV PLAST d25 | buc | FV PLAST | 5.45
1041 | Clema PPR FV PLAST d32 | buc | FV PLAST | 3.49
1096 | Conpensator PPR FV PLAST d20 | buc | FV PLAST | 32.7
1097 | Conpensator PPR FV PLAST d25 | buc | FV PLAST | 51.01
1098 | Conpensator PPR FV PLAST d32 | buc | FV PLAST | 82.62
1099 | Conpensator PPR FV PLAST d40 | buc | FV PLAST | 118.81
22479 | Cot cu fix. PPR Kalde/Hidros Alb d20x1/2F | buc | Kalde | 21.29
23186 | Cot cu fix. PPR Kalde/Hidros Alb d20x1/2M | buc | Kalde | 36.4
23185 | Cot cu fix. PPR Kalde/Hidros Alb d25x1/2F | buc | Kalde | 26.21
22480 | Cot cu fix. PPR Kalde/Hidros Gri d20x1/2F | buc | Kalde | 21.29
1088 | Cot cu fix. PPR FV PLAST d20x1/2F | buc | FV PLAST | 46.87
19952 | Cot cu fix. PPR FV PLAST d20x1/2F gips/carton | buc | FV PLAST | 90.25
13791 | Cot cu fix. PPR FV PLAST d20x1/2F int./ext. | buc | FV PLAST | 94.61
1089 | Cot cu fix. PPR FV PLAST d25x3/4F | buc | FV PLAST | 70.85
22483 | Cot dublu cu fix. PPR Kalde/Hidros Alb d20x1/2F | buc | Kalde | 48.05
22485 | Cot dublu cu fix. PPR Kalde/Hidros Gri d20x1/2F | buc | Kalde | 48.05
1119 | Cot dublu PPR FV PLAST 2xd20 set perete | buc | FV PLAST | 166.33
22550 | Cot FE PPR Kalde/Hidros Alb d20x1/2/M | buc | Kalde | 23.3
23187 | Cot FE PPR Kalde/Hidros Alb d20x1/2M | buc | Kalde | 23.3
23188 | Cot FE PPR Kalde/Hidros Alb d25x1/2M | buc | Kalde | 26.57
24505 | Cot FE PPR Kalde/Hidros Alb d32x1M | buc | Kalde | 54.24
24504 | Cot FE PPR Kalde/Hidros Alb d32x3/4M | buc | Kalde | 40.4
24513 | Cot FE PPR Kalde/Hidros Gri d20x1/2M | buc | Kalde | 23.3
24514 | Cot FE PPR Kalde/Hidros Gri d25x1/2M | buc | Kalde | 26.57
24516 | Cot FE PPR Kalde/Hidros Gri d32x1M | buc | Kalde | 54.24
24515 | Cot FE PPR Kalde/Hidros Gri d32x3/4M | buc | Kalde | 40.4
1042 | Cot FE PPR FV PLAST d20x1/2M | buc | FV PLAST | 52.76
1043 | Cot FE PPR FV PLAST d20x3/4M | buc | FV PLAST | 78.26
1044 | Cot FE PPR FV PLAST d25x1/2M | buc | FV PLAST | 65.62
1045 | Cot FE PPR FV PLAST d25x3/4M | buc | FV PLAST | 76.08
1046 | Cot FE PPR FV PLAST d32x1M | buc | FV PLAST | 137.78
22487 | Cot FI PPR Kalde/Hidros Alb d20x1/2F | buc | Kalde | 20.57
22488 | Cot FI PPR Kalde/Hidros Alb d25x1/2F | buc | Kalde | 25.3
24501 | Cot FI PPR Kalde/Hidros Alb d25x3/4F | buc | Kalde | 28.21
24502 | Cot FI PPR Kalde/Hidros Alb d32x1F | buc | Kalde | 53.14
24503 | Cot FI PPR Kalde/Hidros Alb d32x3/4F | buc | Kalde | 36.4
22486 | Cot FI PPR Kalde/Hidros Gri d20x1/2F | buc | Kalde | 20.57
24512 | Cot FI PPR Kalde/Hidros Gri d32x1F | buc | Kalde | 53.14
24511 | Cot FI PPR Kalde/Hidros Gri d32x3/4F | buc | Kalde | 36.4
1047 | Cot FI PPR FV PLAST d20x1/2F | buc | FV PLAST | 47.96
1048 | Cot FI PPR FV PLAST d20x3/4F | buc | FV PLAST | 56.24
1049 | Cot FI PPR FV PLAST d25x1/2F | buc | FV PLAST | 58.42
1050 | Cot FI PPR FV PLAST d25x3/4F | buc | FV PLAST | 68.89
1051 | Cot FI PPR FV PLAST d32x1F | buc | FV PLAST | 124.26
13396 | Cot la 45 d20 intern/extern ppr SI | buc | FV PLAST | 2.62
22908 | Cot la 45 PPR Kalde/Hidros Alb d20 | buc | Kalde | 2.91
22910 | Cot la 45 PPR Kalde/Hidros Alb d25 | buc | Kalde | 4
22912 | Cot la 45 PPR Kalde/Hidros Alb d32 | buc | Kalde | 9.65
23167 | Cot la 45 PPR Kalde/Hidros Alb d40 | buc | Kalde | 19.29
22923 | Cot la 45 PPR Kalde/Hidros Gri d20 | buc | Kalde | 2.91
22925 | Cot la 45 PPR Kalde/Hidros Gri d25 | buc | Kalde | 4
22927 | Cot la 45 PPR Kalde/Hidros Gri d32 | buc | Kalde | 9.65
23176 | Cot la 45 PPR Kalde/Hidros Gri d40 | buc | Kalde | 19.29
23519 | Cot la 45 PPR Kalde/Hidros Gri d50 | buc | Kalde | 25.48
23520 | Cot la 45 PPR Kalde/Hidros Gri d63 | buc | Kalde | 60.61
1016 | Cot la 45 PPR FV PLAST d20 | buc | FV PLAST | 5.45
1109 | Cot la 45 PPR FV PLAST d20 int./ext. | buc | FV PLAST | 5.89
1017 | Cot la 45 PPR FV PLAST d25 | buc | FV PLAST | 8.72
1018 | Cot la 45 PPR FV PLAST d32 | buc | FV PLAST | 14.82
1108 | Cot la 45 PPR FV PLAST d40 | buc | FV PLAST | 25.29
11138 | Cot la 45 PPR FV PLAST d50 | buc | FV PLAST | 49.05
11139 | Cot la 45 PPR FV PLAST d63 | buc | FV PLAST | 85.02
21227 | Cot la 45 PPR FV PLAST d75 | buc | FV PLAST | 227.37
21228 | Cot la 45 PPR FV PLAST d90 | buc | FV PLAST | 361.66
22481 | Cot la 90 piulita metal Kalde/Hidros Alb d20x1/2F | buc | Kalde | 30.94
22482 | Cot la 90 piulita metal Kalde/Hidros Alb d25x3/4F | buc | Kalde | 39.13
22945 | Cot la 90 piulita metal Kalde/Hidros Gri d20x1/2F | buc | Kalde | 28.94
22484 | Cot la 90 piulita metal Kalde/Hidros Gri d25x3/4F | buc | Kalde | 39.13
1090 | Cot la 90 piulita metal PPR FV PLAST d20x1/2F | buc | FV PLAST | 34.01
1091 | Cot la 90 piulita metal PPR FV PLAST d20x3/4F | buc | FV PLAST | 38.59
11228 | Cot la 90 piulita metal PPR FV PLAST d25x3/4F | buc | FV PLAST | 50.14
22476 | Cot la 90 PPR Kalde/Hidros Alb d20 | buc | Kalde | 2.55
22909 | Cot la 90 PPR Kalde/Hidros Alb d25 | buc | Kalde | 3.82
22911 | Cot la 90 PPR Kalde/Hidros Alb d32 | buc | Kalde | 9.1
23166 | Cot la 90 PPR Kalde/Hidros Alb d40 | buc | Kalde | 18.2
26716 | Cot la 90 PPR Kalde/Hidros Alb d50 | buc | Kalde | 36.4
26717 | Cot la 90 PPR Kalde/Hidros Alb d63 | buc | Kalde | 63.7
22478 | Cot la 90 PPR Kalde/Hidros Gri d20 | buc | Kalde | 2.55
22924 | Cot la 90 PPR Kalde/Hidros Gri d25 | buc | Kalde | 3.82
22926 | Cot la 90 PPR Kalde/Hidros Gri d32 | buc | Kalde | 9.1
22928 | Cot la 90 PPR Kalde/Hidros Gri d40 | buc | Kalde | 23.48
22929 | Cot la 90 PPR Kalde/Hidros Gri d50 | buc | Kalde | 41.86
24491 | Cot la 90 PPR Kalde/Hidros Gri d63 | buc | Kalde | 67.16
12111 | Cot la 90 PPR FV PLAST d110 | buc | FV PLAST | 425.1
19801 | Cot la 90 PPR FV PLAST d16 | buc | FV PLAST | 4.14
1013 | Cot la 90 PPR FV PLAST d20 | buc | FV PLAST | 5.23
1083 | Cot la 90 PPR FV PLAST d20 int./ext. | buc | FV PLAST | 2.18
1014 | Cot la 90 PPR FV PLAST d25 | buc | FV PLAST | 7.63
1084 | Cot la 90 PPR FV PLAST d25 int./ext. | buc | FV PLAST | 3.05
1015 | Cot la 90 PPR FV PLAST d32 | buc | FV PLAST | 10.68
1085 | Cot la 90 PPR FV PLAST d40 | buc | FV PLAST | 20.93
11076 | Cot la 90 PPR FV PLAST d50 | buc | FV PLAST | 48.18
11077 | Cot la 90 PPR FV PLAST d63 | buc | FV PLAST | 75.65
12085 | Cot la 90 PPR FV PLAST d75 | buc | FV PLAST | 153.25
21226 | Cot la 90 PPR FV PLAST d90 | buc | FV PLAST | 291.25
11327 | Cot reducere PPR FV PLAST d25/20 | buc | FV PLAST | 12.86
22489 | Cot redus la 90 PPR Kalde/Hidros Alb d25/20 | buc | Kalde | 6.37
22490 | Cot redus la 90 PPR Kalde/Hidros Gri d25/20 | buc | Kalde | 10.56
1100 | Cruce PPR FV PLAST d20 | buc | FV PLAST | 13.95
1101 | Cruce PPR FV PLAST d25 | buc | FV PLAST | 15.04
22473 | Dop FE PPR Kalde/Hidros Alb 1/2M | buc | Kalde | 2.91
22472 | Dop FE PPR Kalde/Hidros Gri 1/2M | buc | Kalde | 2.91
27153 | Dop FE PPR Kalde/Hidros Negru 1/2M | buc | Kalde | 1.82
23198 | Dop PPR Kalde/Hidros Alb d20 | buc | Kalde | 1.82
23199 | Dop PPR Kalde/Hidros Alb d25 | buc | Kalde | 2.55
23200 | Dop PPR Kalde/Hidros Alb d32 | buc | Kalde | 4.73
23201 | Dop PPR Kalde/Hidros Alb d40 | buc | Kalde | 11.83
23202 | Dop PPR Kalde/Hidros Gri d20 | buc | Kalde | 2.37
23203 | Dop PPR Kalde/Hidros Gri d25 | buc | Kalde | 2.55
23204 | Dop PPR Kalde/Hidros Gri d32 | buc | Kalde | 4.73
1026 | Dop PPR FV PLAST d20 | buc | FV PLAST | 3.92
14251 | Dop PPR FV PLAST d20 intern | buc | FV PLAST | 10.03
1027 | Dop PPR FV PLAST d25 | buc | FV PLAST | 7.63
14252 | Dop PPR FV PLAST d25 intern | buc | FV PLAST | 5.89
1028 | Dop PPR FV PLAST d32 | buc | FV PLAST | 11.99
1128 | Dop PPR FV PLAST d40 | buc | FV PLAST | 20.49
11096 | Dop PPR FV PLAST d50 | buc | FV PLAST | 54.5
11097 | Dop PPR FV PLAST d63 | buc | FV PLAST | 54.28
22493 | Filtru PPR Kalde/Hidros Alb d20 | buc | Kalde | 50.05
22494 | Filtru PPR Kalde/Hidros Alb d25 | buc | Kalde | 67.34
22495 | Filtru PPR Kalde/Hidros Alb d32 | buc | Kalde | 118.3
22496 | Filtru PPR Kalde/Hidros Gri d20 | buc | Kalde | 50.05
22497 | Filtru PPR Kalde/Hidros Gri d25 | buc | Kalde | 67.34
22498 | Filtru PPR Kalde/Hidros Gri d32 | buc | Kalde | 118.3
19950 | Filtru PPR FV PLAST d20 | buc | FV PLAST | 292.99
13623 | Filtru PPR FV PLAST d25 | buc | FV PLAST | 258.11
19951 | Filtru PPR FV PLAST d32 | buc | FV PLAST | 436
1120 | Legatura demontabila PPR FV PLAST d20 | buc | FV PLAST | 97.23
1121 | Legatura demontabila PPR FV PLAST d25 | buc | FV PLAST | 148.68
1122 | Legatura demontabila PPR FV PLAST d32 | buc | FV PLAST | 176.36
11095 | Legatura demontabila PPR FV PLAST d40 | buc | FV PLAST | 370.6
11144 | Legatura demontabila PPR FV PLAST d50 | buc | FV PLAST | 282.31
26945 | Legatura demontabila PPR TDS d20 Alb | buc | TDS | 44.23
26946 | Legatura demontabila PPR TDS d25 Alb | buc | TDS | 72.25
26947 | Legatura demontabila PPR TDS d32 Alb | buc | TDS | 81.35
22502 | Mufa cu piulita PPR Kalde/Hidros Alb d20x1/2F | buc | Kalde | 32.76
22503 | Mufa cu piulita PPR Kalde/Hidros Alb d25x3/4F | buc | Kalde | 42.59
24510 | Mufa cu piulita PPR Kalde/Hidros Alb d32x1F | buc | Kalde | 124.67
22504 | Mufa cu piulita PPR Kalde/Hidros Gri d20x1/2F | buc | Kalde | 34.03
22505 | Mufa cu piulita PPR Kalde/Hidros Gri d25x3/4F | buc | Kalde | 42.59
24522 | Mufa cu piulita PPR Kalde/Hidros Gri d32x1F | buc | Kalde | 124.67
1123 | Mufa cu piulita PPR FV PLAST d20x1/2F | buc | FV PLAST | 32.05
1124 | Mufa cu piulita PPR FV PLAST d20x3/4F | buc | FV PLAST | 44.69
1126 | Mufa cu piulita PPR FV PLAST d25x1F | buc | FV PLAST | 76.3
1125 | Mufa cu piulita PPR FV PLAST d25x3/4F | buc | FV PLAST | 39.46
1127 | Mufa cu piulita PPR FV PLAST d32x1F | buc | FV PLAST | 72.81
11092 | Mufa cu piulita PPR FV PLAST d32x5/4F | buc | FV PLAST | 47.09
11093 | Mufa cu piulita PPR FV PLAST d40x6/4F | buc | FV PLAST | 97.88
11094 | Mufa cu piulita PPR FV PLAST d50x2F | buc | FV PLAST | 100.5
11111 | Mufa de trecere la furtun FI d20x3/4 (demont.) | buc | FV PLAST | 3.05
11112 | Mufa de trecere la furtun FI d25x1 (demont.) | buc | FV PLAST | 5.23
13418 | Mufa FE d75x2.5 ppr SI | buc | FV PLAST | 318.28
22509 | Mufa FE PPR Kalde/Hidros Alb d20x1/2M | buc | Kalde | 20.93
26723 | Mufa FE PPR Kalde/Hidros Alb d20x3/4M | buc | Kalde | 32.76
22510 | Mufa FE PPR Kalde/Hidros Alb d25x1/2M | buc | Kalde | 22.75
22549 | Mufa FE PPR Kalde/Hidros Alb d25x3/4M | buc | Kalde | 32.76
24507 | Mufa FE PPR Kalde/Hidros Alb d32x1/2M | buc | Kalde | 34.22
22511 | Mufa FE PPR Kalde/Hidros Alb d32x1M | buc | Kalde | 48.23
22512 | Mufa FE PPR Kalde/Hidros Alb d32x3/4M | buc | Kalde | 45.5
23516 | Mufa FE PPR Kalde/Hidros Alb d40x1 1/4M | buc | Kalde | 141.6
26724 | Mufa FE PPR Kalde/Hidros Alb d63x2M | buc | Kalde | 316.5
1052 | Mufa FE PPR FV PLAST d20x1/2M | buc | FV PLAST | 38.15
1053 | Mufa FE PPR FV PLAST d20x3/4M | buc | FV PLAST | 54.94
13877 | Mufa FE PPR FV PLAST d25x1/2M | buc | FV PLAST | 62.13
1055 | Mufa FE PPR FV PLAST d25x3/4M | buc | FV PLAST | 62.35
1056 | Mufa FE PPR FV PLAST d32x1M | buc | FV PLAST | 109
1118 | Mufa FE PPR FV PLAST d40x5/4M | buc | FV PLAST | 278.39
11088 | Mufa FE PPR FV PLAST d50x6/4M | buc | FV PLAST | 357.96
11089 | Mufa FE PPR FV PLAST d63x2M | buc | FV PLAST | 569.2
12212 | Mufa FE PPR FV PLAST d90x3M | buc | FV PLAST | 1132.29
22514 | Mufa FE PPR Kalde/Hidros Gri d20x1/2M | buc | Kalde | 20.93
22515 | Mufa FE PPR Kalde/Hidros Gri d25x1/2M | buc | Kalde | 23.3
22516 | Mufa FE PPR Kalde/Hidros Gri d25x3/4M | buc | Kalde | 38.22
22518 | Mufa FE PPR Kalde/Hidros Gri d32x1M | buc | Kalde | 48.23
22517 | Mufa FE PPR Kalde/Hidros Gri d32x3/4M | buc | Kalde | 45.86
23194 | Mufa FE PPR Kalde/Hidros Gri d40*1 1/4M | buc | Kalde | 141.6
23515 | Mufa FE PPR Kalde/Hidros Gri d50*1 1/2M | buc | Kalde | 176.9
24519 | Mufa FE PPR Kalde/Hidros Gri d63x2M | buc | Kalde | 316.5
11148 | Mufa FI cu piulita PPR FV PLAST d20x1/2F | buc | FV PLAST | 71.72
14016 | Mufa FI cu piulita PPR FV PLAST d20x1F | buc | FV PLAST | 151.29
14015 | Mufa FI cu piulita PPR FV PLAST d20x3/4F | buc | FV PLAST | 83.49
14017 | Mufa FI cu piulita PPR FV PLAST d25x1F | buc | FV PLAST | 151.29
14018 | Mufa FI cu piulita PPR FV PLAST d32x5/4F | buc | FV PLAST | 225.41
1057 | Mufa FI PPR FV PLAST d20x1/2F | buc | FV PLAST | 35.97
1058 | Mufa FI PPR FV PLAST d20x3/4F | buc | FV PLAST | 50.36
1059 | Mufa FI PPR FV PLAST d25x1/2F | buc | FV PLAST | 43.16
1060 | Mufa FI PPR FV PLAST d25x3/4F | buc | FV PLAST | 54.5
1061 | Mufa FI PPR FV PLAST d32x1F | buc | FV PLAST | 95.05
1087 | Mufa FI PPR FV PLAST d40x5/4F | buc | FV PLAST | 283.4
11090 | Mufa FI PPR FV PLAST d50x6/4F | buc | FV PLAST | 392.4
11091 | Mufa FI PPR FV PLAST d63x2F | buc | FV PLAST | 463.03
22513 | Mufa FI PPR Kalde/Hidros Alb d20x1/2F | buc | Kalde | 18.2
22523 | Mufa FI PPR Kalde/Hidros Alb d25x3/4F | buc | Kalde | 27.3
24506 | Mufa FI PPR Kalde/Hidros Alb d32x1/2F | buc | Kalde | 38.95
23189 | Mufa FI PPR Kalde/Hidros Alb d32x1F | buc | Kalde | 45.5
22524 | Mufa FI PPR Kalde/Hidros Alb d32x3/4F | buc | Kalde | 30.94
22526 | Mufa FI PPR Kalde/Hidros Alb d40x11/4F | buc | Kalde | 112.84
26721 | Mufa FI PPR Kalde/Hidros Alb d50x11/2F | buc | Kalde | 134.32
26722 | Mufa FI PPR Kalde/Hidros Alb d63x2F | buc | Kalde | 209.3
22519 | Mufa FI PPR Kalde/Hidros Gri d20x1/2F | buc | Kalde | 18.2
22520 | Mufa FI PPR Kalde/Hidros Gri d25x1/2F | buc | Kalde | 23.3
22521 | Mufa FI PPR Kalde/Hidros Gri d25x3/4F | buc | Kalde | 27.3
23193 | Mufa FI PPR Kalde/Hidros Gri d32x1F | buc | Kalde | 54.6
22522 | Mufa FI PPR Kalde/Hidros Gri d32x3/4F | buc | Kalde | 47.5
22525 | Mufa FI PPR Kalde/Hidros Gri d40x11/4F | buc | Kalde | 112.84
24517 | Mufa FI PPR Kalde/Hidros Gri d50x11/2F | buc | Kalde | 134.32
24518 | Mufa FI PPR Kalde/Hidros Gri d63x2F | buc | Kalde | 209.3
11110 | Mufa GARDEN FI d20x1 | buc | FV PLAST | 5.45
11109 | Mufa GARDEN FV PLAST d20x3/4F | buc | FV PLAST | 3.05
12110 | Mufa PPR FV PLAST d110 | buc | FV PLAST | 217.13
1029 | Mufa PPR FV PLAST d20 | buc | FV PLAST | 4.58
1030 | Mufa PPR FV PLAST d25 | buc | FV PLAST | 6.1
1031 | Mufa PPR FV PLAST d32 | buc | FV PLAST | 8.07
1032 | Mufa PPR FV PLAST d40 | buc | FV PLAST | 15.48
11078 | Mufa PPR FV PLAST d50 | buc | FV PLAST | 29.65
11079 | Mufa PPR FV PLAST d63 | buc | FV PLAST | 54.5
12086 | Mufa PPR FV PLAST d75 | buc | FV PLAST | 105.29
21225 | Mufa PPR FV PLAST d90 | buc | FV PLAST | 122.08
22913 | Mufa PPR Kalde/Hidros Alb d20 | buc | Kalde | 2.18
22914 | Mufa PPR Kalde/Hidros Alb d25 | buc | Kalde | 3.09
22915 | Mufa PPR Kalde/Hidros Alb d32 | buc | Kalde | 6.73
23168 | Mufa PPR Kalde/Hidros Alb d40 | buc | Kalde | 12.56
26718 | Mufa PPR Kalde/Hidros Alb d50 | buc | Kalde | 18.2
22930 | Mufa PPR Kalde/Hidros Gri d20 | buc | Kalde | 2.18
22931 | Mufa PPR Kalde/Hidros Gri d25 | buc | Kalde | 3.09
22932 | Mufa PPR Kalde/Hidros Gri d32 | buc | Kalde | 6.73
22933 | Mufa PPR Kalde/Hidros Gri d40 | buc | Kalde | 12.56
22934 | Mufa PPR Kalde/Hidros Gri d50 | buc | Kalde | 20.75
24492 | Mufa PPR Kalde/Hidros Gri d63 | buc | Kalde | 39.13
12109 | Mufa reducere PPR FV PLAST d110/90 int./ext. | buc | FV PLAST | 231.52
19798 | Mufa reducere PPR FV PLAST d20/16 int./ext. | buc | FV PLAST | 4.36
1112 | Mufa reducere PPR FV PLAST d25/20 int./ext. | buc | FV PLAST | 5.67
1113 | Mufa reducere PPR FV PLAST d32/20 int./ext. | buc | FV PLAST | 7.41
1114 | Mufa reducere PPR FV PLAST d32/25 int./ext. | buc | FV PLAST | 8.28
1115 | Mufa reducere PPR FV PLAST d40/20 int./ext. | buc | FV PLAST | 11.34
1116 | Mufa reducere PPR FV PLAST d40/25 int./ext. | buc | FV PLAST | 10.25
1117 | Mufa reducere PPR FV PLAST d40/32 int./ext. | buc | FV PLAST | 11.99
11080 | Mufa reducere PPR FV PLAST d50/32 int./ext. | buc | FV PLAST | 26.16
11081 | Mufa reducere PPR FV PLAST d50/40 int./ext. | buc | FV PLAST | 20.49
11082 | Mufa reducere PPR FV PLAST d63/25 int./ext. | buc | FV PLAST | 32.48
11083 | Mufa reducere PPR FV PLAST d63/32 int./ext. | buc | FV PLAST | 24.42
11084 | Mufa reducere PPR FV PLAST d63/40 int./ext. | buc | FV PLAST | 36.84
11085 | Mufa reducere PPR FV PLAST d63/50 int./ext. | buc | FV PLAST | 44.04
12084 | Mufa reducere PPR FV PLAST d75/63 int./ext. | buc | FV PLAST | 119.9
12107 | Mufa reducere PPR FV PLAST d90/63 int./ext. | buc | FV PLAST | 141.7
12108 | Mufa reducere PPR FV PLAST d90/75 int./ext. | buc | FV PLAST | 99.19
23169 | Mufa reducere PPR Kalde/Hidros Alb d25-20 | buc | Kalde | 3.09
23171 | Mufa reducere PPR Kalde/Hidros Alb d32-25 | buc | Kalde | 7.28
23170 | Mufa reducere PPR Kalde/Hidros Alb d32/20 | buc | Kalde | 8.37
24041 | Mufa reducere PPR Kalde/Hidros Alb d32/25 | buc | Kalde | 8.37
23172 | Mufa reducere PPR Kalde/Hidros Alb d40/20 | buc | Kalde | 11.83
23173 | Mufa reducere PPR Kalde/Hidros Alb d40/25 | buc | Kalde | 11.83
27395 | Mufa reducere PPR Kalde/Hidros Alb d40/32 | buc | Kalde | 14.38
22935 | Mufa reducere PPR Kalde/Hidros Gri d25/20 | buc | Kalde | 5.1
23177 | Mufa reducere PPR Kalde/Hidros Gri d25/20 | buc | Kalde | 5.1
23178 | Mufa reducere PPR Kalde/Hidros Gri d32/20 | buc | Kalde | 8.37
22936 | Mufa reducere PPR Kalde/Hidros Gri d32/25 | buc | Kalde | 8.37
23179 | Mufa reducere PPR Kalde/Hidros Gri d32/25 | buc | Kalde | 8.37
23180 | Mufa reducere PPR Kalde/Hidros Gri d40/20 | buc | Kalde | 11.83
23181 | Mufa reducere PPR Kalde/Hidros Gri d40/25 | buc | Kalde | 11.83
22937 | Mufa reducere PPR Kalde/Hidros Gri d40/32 | buc | Kalde | 9.1
23521 | Mufa reducere PPR Kalde/Hidros Gri d50/40 | buc | Kalde | 16.93
23522 | Mufa reducere PPR Kalde/Hidros Gri d63/32 | buc | Kalde | 30.76
1036 | Ocolire PPR FV PLAST d20 | buc | FV PLAST | 22.24
1037 | Ocolire PPR FV PLAST d25 | buc | FV PLAST | 24.42
1038 | Ocolire PPR FV PLAST d32 | buc | FV PLAST | 38.59
1129 | Ocolire PPR FV PLAST d40 | buc | FV PLAST | 60.6
22530 | Ocolire PPR Kalde/Hidros Alb d20 | buc | Kalde | 10.01
22531 | Ocolire PPR Kalde/Hidros Alb d25 | buc | Kalde | 15.65
22532 | Ocolire PPR Kalde/Hidros Alb d32 | buc | Kalde | 33.67
22533 | Ocolire PPR Kalde/Hidros Alb FF d20 | buc | Kalde | 6.37
22534 | Ocolire PPR Kalde/Hidros Alb FF d25 | buc | Kalde | 13.47
22535 | Ocolire PPR Kalde/Hidros Alb FF d32 | buc | Kalde | 27.3
22536 | Ocolire PPR Kalde/Hidros Gri d20 | buc | Kalde | 10.01
22538 | Ocolire PPR Kalde/Hidros Gri d25 | buc | Kalde | 15.65
22540 | Ocolire PPR Kalde/Hidros Gri d32 | buc | Kalde | 33.67
22537 | Ocolire PPR Kalde/Hidros Gri FF d20 | buc | Kalde | 6.37
22539 | Ocolire PPR Kalde/Hidros Gri FF d25 | buc | Kalde | 13.47
22541 | Ocolire PPR Kalde/Hidros Gri FF d32 | buc | Kalde | 27.12
16334 | Olandez FE PPR FV PLAST d20x1/2M | buc | FV PLAST | 98.1
16335 | Olandez FE PPR FV PLAST d25x3/4M | buc | FV PLAST | 152.6
16336 | Olandez FE PPR FV PLAST d32x1M | buc | FV PLAST | 185.3
16337 | Olandez FE PPR FV PLAST d40x5/4M | buc | FV PLAST | 386.08
14326 | Olandez FE PPR FV PLAST d50x6/4M | buc | FV PLAST | 582.28
14013 | Olandez FE PPR FV PLAST d63x2M | buc | FV PLAST | 1140.58
22542 | Olandez FE PPR Kalde/Hidros Alb 20x1/2M | buc | Kalde | 54.05
26727 | Olandez FE PPR Kalde/Hidros Alb 25x1/2M | buc | Kalde | 68.25
27151 | Olandez FE PPR Kalde/Hidros Alb 25x1M | buc | Kalde | 109.2
24529 | Olandez FE PPR Kalde/Hidros Alb 25x3/4M | buc | Kalde | 100.1
23513 | Olandez FE PPR Kalde/Hidros Alb 32x1M | buc | Kalde | 131.95
26729 | Olandez FE PPR Kalde/Hidros Alb 32x1M(nou) | buc | Kalde | 158.34
26728 | Olandez FE PPR Kalde/Hidros Alb 32x3/4M | buc | Kalde | 118.3
24530 | Olandez FE PPR Kalde/Hidros Alb 40x11/4M | buc | Kalde | 154.7
27400 | Olandez FE PPR Kalde/Hidros Alb 63x2M | buc | Kalde | 424.61
22547 | Olandez FE PPR Kalde/Hidros Gri 20x1/2M | buc | Kalde | 54.05
22548 | Olandez FE PPR Kalde/Hidros Gri 25x3/4M | buc | Kalde | 98.1
22474 | Olandez FE PPR Kalde/Hidros Gri 32x1M | buc | Kalde | 131.95
24532 | Olandez FE PPR Kalde/Hidros Gri 40x11/4M | buc | Kalde | 154.7
25422 | Olandez FE PPR Kalde/Hidros Gri 50x11/2M | buc | Kalde | 291.2
25423 | Olandez FE PPR Kalde/Hidros Gri 63x2M | buc | Kalde | 510.87
26939 | Olandez FE PPR TDS 20x1/2M Alb | buc | TDS | 39.13
26940 | Olandez FE PPR TDS 25x3/4M Alb | buc | TDS | 71.89
26941 | Olandez FE PPR TDS 32x1M Alb | buc | TDS | 95.55
16338 | Olandez FI PPR FV PLAST d20x1/2F | buc | FV PLAST | 86.11
16339 | Olandez FI PPR FV PLAST d25x3/4F | buc | FV PLAST | 123.17
16340 | Olandez FI PPR FV PLAST d32x1F | buc | FV PLAST | 152.6
16341 | Olandez FI PPR FV PLAST d40x5/4F | buc | FV PLAST | 330.27
14327 | Olandez FI PPR FV PLAST d50x6/4F | buc | FV PLAST | 475.24
14014 | Olandez FI PPR FV PLAST d63x2F | buc | FV PLAST | 1021.77
23514 | Olandez FI PPR Kalde/Hidros Alb 20x1/2F | buc | Kalde | 47.32
22543 | Olandez FI PPR Kalde/Hidros Alb 25x3/4F | buc | Kalde | 81.9
27146 | Olandez FI PPR Kalde/Hidros Alb 25x3/4F(nou) | buc | Kalde | 127.4
24527 | Olandez FI PPR Kalde/Hidros Alb 32x1F | buc | Kalde | 109.2
27147 | Olandez FI PPR Kalde/Hidros Alb 32x1F(nou) | buc | Kalde | 154.7
24528 | Olandez FI PPR Kalde/Hidros Alb 40x11/4F | buc | Kalde | 154.7
27148 | Olandez FI PPR Kalde/Hidros Alb 40x11/4F(nou) | buc | Kalde | 223.86
27149 | Olandez FI PPR Kalde/Hidros Alb 50x11/2F(nou) | buc | Kalde | 236.6
27150 | Olandez FI PPR Kalde/Hidros Alb 63x2F(nou) | buc | Kalde | 427.7
22544 | Olandez FI PPR Kalde/Hidros Gri 20x1/2F | buc | Kalde | 47.32
22545 | Olandez FI PPR Kalde/Hidros Gri 25x3/4F | buc | Kalde | 81.9
22546 | Olandez FI PPR Kalde/Hidros Gri 32x1F | buc | Kalde | 109.2
24531 | Olandez FI PPR Kalde/Hidros Gri 40x11/4F | buc | Kalde | 154.7
25424 | Olandez FI PPR Kalde/Hidros Gri 50x11/2F | buc | Kalde | 242.97
25425 | Olandez FI PPR Kalde/Hidros Gri 63x2F | buc | Kalde | 452.45
26942 | Olandez FI PPR TDS 20x1/2M Alb | buc | TDS | 40.95
26943 | Olandez FI PPR TDS 25x3/4M Alb | buc | TDS | 59.15
26944 | Olandez FI PPR TDS 32x1M Alb | buc | TDS | 81.9
19799 | Reductie PPR FV PLAST d20/16 | buc | FV PLAST | 4.36
1033 | Reductie PPR FV PLAST d25/20 | buc | FV PLAST | 6.98
1034 | Reductie PPR FV PLAST d32/20 | buc | FV PLAST | 6.32
1035 | Reductie PPR FV PLAST d32/25 | buc | FV PLAST | 9.81
1138 | Reductie PPR FV PLAST d40/32 & (d63/32) | buc | FV PLAST | 24.42
12081 | Reductie PPR FV PLAST d50/40 | buc | FV PLAST | 36.84
12082 | Reductie PPR FV PLAST d63/50 | buc | FV PLAST | 70.85
23518 | Reductie PPR Kalde/Hidros Alb d25/20 | buc | Kalde | 8.55
1092 | Teu cu piulita PPR FV PLAST d20x3/4Fx20 | buc | FV PLAST | 13.3
1093 | Teu cu piulita PPR FV PLAST d25x3/4Fx25 | buc | FV PLAST | 13.95
1095 | Teu cu piulita PPR FV PLAST d32x1Fx32 | buc | FV PLAST | 26.16
1094 | Teu cu piulita PPR FV PLAST d32x3/4Fx32 | buc | FV PLAST | 16.13
1067 | Teu FE PPR FV PLAST d20x1/2M | buc | FV PLAST | 61.26
1068 | Teu FE PPR FV PLAST d20x3/4M | buc | FV PLAST | 30.96
1069 | Teu FE PPR FV PLAST d25x1/2M | buc | FV PLAST | 61.04
1070 | Teu FE PPR FV PLAST d25x3/4M | buc | FV PLAST | 82.62
27397 | Teu FE PPR Kalde/Hidros Alb d20-1/2F | buc | Kalde | 23.48
1062 | Teu FI PPR FV PLAST d20x1/2F | buc | FV PLAST | 50.14
1063 | Teu FI PPR FV PLAST d20x3/4F | buc | FV PLAST | 23.54
1064 | Teu FI PPR FV PLAST d25x1/2F | buc | FV PLAST | 53.41
1065 | Teu FI PPR FV PLAST d25x3/4F | buc | FV PLAST | 67.8
1066 | Teu FI PPR FV PLAST d32x1F | buc | FV PLAST | 119.9
23190 | Teu FI PPR Kalde/Hidros Alb d20-1/2F | buc | Kalde | 23.11
23191 | Teu FI PPR Kalde/Hidros Alb d25-1/2F | buc | Kalde | 26.03
23192 | Teu FI PPR Kalde/Hidros Alb d32-1/2F | buc | Kalde | 49.14
24509 | Teu FI PPR Kalde/Hidros Alb d32-1F | buc | Kalde | 57.69
24508 | Teu FI PPR Kalde/Hidros Alb d32-3/4F | buc | Kalde | 46.41
23195 | Teu FI PPR Kalde/Hidros Gri d20*1/2F | buc | Kalde | 23.11
23196 | Teu FI PPR Kalde/Hidros Gri d25*1/2F | buc | Kalde | 26.03
24521 | Teu FI PPR Kalde/Hidros Gri d32-1F | buc | Kalde | 57.69
24520 | Teu FI PPR Kalde/Hidros Gri d32-3/4F | buc | Kalde | 43.68
23197 | Teu FI PPR Kalde/Hidros Gri d32*1/2F | buc | Kalde | 49.5
12113 | Teu PPR FV PLAST d110 | buc | FV PLAST | 515.79
1019 | Teu PPR FV PLAST d20 | buc | FV PLAST | 5.89
1020 | Teu PPR FV PLAST d25 | buc | FV PLAST | 7.85
1021 | Teu PPR FV PLAST d32 | buc | FV PLAST | 15.26
1022 | Teu PPR FV PLAST d40 | buc | FV PLAST | 21.36
11086 | Teu PPR FV PLAST d50 | buc | FV PLAST | 51.67
11087 | Teu PPR FV PLAST d63 | buc | FV PLAST | 82.19
12112 | Teu PPR FV PLAST d75 | buc | FV PLAST | 189.44
22588 | Teu PPR Kalde/Hidros Alb d20 | buc | Kalde | 3.82
22916 | Teu PPR Kalde/Hidros Alb d25 | buc | Kalde | 6.37
22917 | Teu PPR Kalde/Hidros Alb d32 | buc | Kalde | 15.29
22918 | Teu PPR Kalde/Hidros Alb d40 | buc | Kalde | 23.66
22589 | Teu PPR Kalde/Hidros Gri d20 | buc | Kalde | 3.82
22938 | Teu PPR Kalde/Hidros Gri d25 | buc | Kalde | 5.82
22939 | Teu PPR Kalde/Hidros Gri d32 | buc | Kalde | 15.29
22940 | Teu PPR Kalde/Hidros Gri d40 | buc | Kalde | 23.66
24493 | Teu PPR Kalde/Hidros Gri d50 | buc | Kalde | 47.5
24494 | Teu PPR Kalde/Hidros Gri d63 | buc | Kalde | 89.73
14133 | Teu redus PPR FV PLAST d20-16-20 | buc | FV PLAST | 6.1
14250 | Teu redus PPR FV PLAST d20-25-20 | buc | FV PLAST | 15.04
11976 | Teu redus PPR FV PLAST d25-20-20 | buc | FV PLAST | 16.79
1023 | Teu redus PPR FV PLAST d25-20-25 | buc | FV PLAST | 7.63
1024 | Teu redus PPR FV PLAST d32-20-32 | buc | FV PLAST | 16.13
1025 | Teu redus PPR FV PLAST d32-25-32 | buc | FV PLAST | 19.62
1110 | Teu redus PPR FV PLAST d40-20-40 | buc | FV PLAST | 35.1
1111 | Teu redus PPR FV PLAST d40-25-40 | buc | FV PLAST | 36.19
1086 | Teu redus PPR FV PLAST d40-32-40 | buc | FV PLAST | 35.1
11140 | Teu redus PPR FV PLAST d50-25-50 | buc | FV PLAST | 82.84
11141 | Teu redus PPR FV PLAST d50-32-50 | buc | FV PLAST | 51.67
11328 | Teu redus PPR FV PLAST d50-40-50 | buc | FV PLAST | 52.76
11142 | Teu redus PPR FV PLAST d63-32-63 | buc | FV PLAST | 112.05
11143 | Teu redus PPR FV PLAST d63-40-63 | buc | FV PLAST | 109.22
21229 | Teu redus PPR FV PLAST d90-63-90 | buc | FV PLAST | 490.5
22919 | Teu redus PPR Kalde/Hidros Alb d25-20-20 | buc | Kalde | 6.55
22920 | Teu redus PPR Kalde/Hidros Alb d25-20-25 | buc | Kalde | 6.19
27396 | Teu redus PPR Kalde/Hidros Alb d25-25-20 | buc | Kalde | 6.55
23174 | Teu redus PPR Kalde/Hidros Alb d32-20-32 | buc | Kalde | 19.29
23175 | Teu redus PPR Kalde/Hidros Alb d32-25-32 | buc | Kalde | 19.29
22921 | Teu redus PPR Kalde/Hidros Alb d40-20-40 | buc | Kalde | 26.03
22922 | Teu redus PPR Kalde/Hidros Alb d40-25-40 | buc | Kalde | 28.76
25239 | Teu redus PPR Kalde/Hidros Alb d40-32-40 | buc | Kalde | 28.76
26719 | Teu redus PPR Kalde/Hidros Alb d50-20-50 | buc | Kalde | 36.4
27144 | Teu redus PPR Kalde/Hidros Alb d50-25-50 | buc | Kalde | 36.4
27145 | Teu redus PPR Kalde/Hidros Alb d50-32-50 | buc | Kalde | 40.04
26720 | Teu redus PPR Kalde/Hidros Alb d50-40-50 | buc | Kalde | 41.86
22941 | Teu redus PPR Kalde/Hidros Gri d25-20-20 | buc | Kalde | 6.55
22942 | Teu redus PPR Kalde/Hidros Gri d25-20-25 | buc | Kalde | 6.73
23182 | Teu redus PPR Kalde/Hidros Gri d32-20-32 | buc | Kalde | 12.74
23183 | Teu redus PPR Kalde/Hidros Gri d32-25-32 | buc | Kalde | 19.29
23184 | Teu redus PPR Kalde/Hidros Gri d40-20-40 | buc | Kalde | 26.03
24495 | Teu redus PPR Kalde/Hidros Gri d40-25-40 | buc | Kalde | 28.76
22943 | Teu redus PPR Kalde/Hidros Gri d40-32-40 | buc | Kalde | 28.76
24496 | Teu redus PPR Kalde/Hidros Gri d50-25-50 | buc | Kalde | 47.32
22944 | Teu redus PPR Kalde/Hidros Gri d50-32-50 | buc | Kalde | 57.33
24497 | Teu redus PPR Kalde/Hidros Gri d63-20-63 | buc | Kalde | 80.08
24498 | Teu redus PPR Kalde/Hidros Gri d63-25-63 | buc | Kalde | 63.7
24499 | Teu redus PPR Kalde/Hidros Gri d63-32-63 | buc | Kalde | 80.08
24500 | Teu redus PPR Kalde/Hidros Gri d63-40-63 | buc | Kalde | 100.1
FITINGURI PRESS PEXAL
22267 | Caseta IVAR 1 circuit IC-BOX 2 cromata | buc | IVAR | 2289
23463 | Caseta IVAR 1 circuit IC-BOX 1 alba | buc | IVAR | 2341.32
22266 | Caseta IVAR 1 circuit IC-BOX 2 alba | buc | IVAR | 2278.1
17142 | Cot cu fix. dublu IVAR press d16x1/2F (513024) | buc | IVAR | 370.6
17139 | Cot cu fix. IVAR FI press d16*1/2F (513001) | buc | IVAR | 130.8
27669 | Cot cu fixare TDM Press d16x1/2F (16801216) | buc | TDM Brass SRL | 104.64
27670 | Cot dublu cu fixare TDM Press d16x1/2F (1680C1216) | buc | TDM Brass SRL | 252.88
17123 | Cot FE IVAR press d16*1/2M (511001) | buc | IVAR | 76.3
17124 | Cot FE IVAR press d20*1/2M (511002) | buc | IVAR | 89.38
17125 | Cot FE IVAR press d20*3/4M (511003) | buc | IVAR | 109
27034 | Cot FE IVAR press d26*1M (511113) | buc | IVAR | 214.73
27033 | Cot FE IVAR press d26*3/4M (511004) | buc | IVAR | 141.7
17126 | Cot FI IVAR press d16*1/2F (511005) | buc | IVAR | 69.76
17127 | Cot FI IVAR press d20*1/2F (511006) | buc | IVAR | 89.38
17128 | Cot FI IVAR press d20*3/4F (511007) | buc | IVAR | 100.28
27036 | Cot FI IVAR press d26*1F (511008) | buc | IVAR | 216.91
27035 | Cot FI IVAR press d26*3/4F (511008) | buc | IVAR | 141.7
27358 | Cot IVAR press d16 x 15 teava nikel L=170mm(511015MP) | buc | IVAR | 261.6
17121 | Cot T-T IVAR press d16 (511009) | buc | IVAR | 91.56
17122 | Cot T-T IVAR press d20 (511010) | buc | IVAR | 122.08
20918 | Cot T-T IVAR press d26 (511011) | buc | IVAR | 174.4
27668 | Cot T-T TDM Press d16 (166516) | buc | TDM Brass SRL | 70.85
17140 | Mufa demontabila IVAR FI press d16*1/2F (510085) | buc | IVAR | 76.3
17141 | Mufa demontabila IVAR FI press d20*3/4F (510078) | buc | IVAR | 98.1
12559 | Mufa demontabila RIFENG FE press d16*1/2M | buc | RIFENG | 13.83
12560 | Mufa demontabila RIFENG FE press d20*3/4M | buc | RIFENG | 19.29
11568 | Mufa demontabila RIFENG FI press d25*1F | buc | RIFENG | 13.65
11178 | Mufa demontabila RIFENG FI pressd20*3/4F | buc | RIFENG | 12.56
17111 | Mufa FE IVAR press d16*1/2M (510001) | buc | IVAR | 61.04
17112 | Mufa FE IVAR press d20*1/2M (510002) | buc | IVAR | 71.94
17113 | Mufa FE IVAR press d20*3/4M (510003) | buc | IVAR | 89.38
20923 | Mufa FE IVAR press d26*1M (510044) | buc | IVAR | 152.6
20924 | Mufa FE IVAR press d26*3/4M (510004) | buc | IVAR | 119.9
27663 | Mufa FE TDM Press d16x1/2M (16301216) | buc | TDM Brass SRL | 47.96
17114 | Mufa FI IVAR press d16*1/2F (510011) | buc | IVAR | 70.85
17115 | Mufa FI IVAR press d16*3/4F (510109) | buc | IVAR | 78.48
17116 | Mufa FI IVAR press d20*1/2F (510012) | buc | IVAR | 76.3
17117 | Mufa FI IVAR press d20*3/4F (510013) | buc | IVAR | 89.38
20917 | Mufa FI IVAR press d26*1F (510047) | buc | IVAR | 130.8
20916 | Mufa FI IVAR press d26*3/4F (510014) | buc | IVAR | 106.82
27664 | Mufa FI TDM Press d16x1/2F (16351216) | buc | TDM Brass SRL | 54.5
17120 | Mufa reducere IVAR press d20/16 (510008) | buc | IVAR | 102.46
20921 | Mufa reducere IVAR sertizare d26/20 (510010) | buc | IVAR | 135.16
17118 | Mufa T-T IVAR press d16 (510005) | buc | IVAR | 79.57
17119 | Mufa T-T IVAR press d20 (510006) | buc | IVAR | 105.73
20922 | Mufa T-T IVAR press d26 (510007) | buc | IVAR | 139.52
27665 | Mufa T-T TDM Press d16 (164016) | buc | TDM Brass SRL | 65.4
17135 | Teu FE IVAR press d16*1/2M*16 (512029) | buc | IVAR | 117.72
17138 | Teu FE IVAR press d20*1/2M*20 (512030) | buc | IVAR | 150.42
17136 | Teu FI IVAR press d16*1/2F*16 (512022) | buc | IVAR | 128.62
17137 | Teu FI IVAR press d20*1/2F*20 (512027) | buc | IVAR | 150.42
17131 | Teu reducere IVAR press d16/20/16 (512013) | buc | IVAR | 163.5
17132 | Teu reducere IVAR press d20/16/16 (512009) | buc | IVAR | 163.5
17133 | Teu reducere IVAR press d20/16/20 (512004) | buc | IVAR | 163.5
17134 | Teu reducere IVAR press d20/20/16 (512007) | buc | IVAR | 152.6
23066 | Teu reducere IVAR press d26/16/26 (512005) | buc | IVAR | 239.8
20920 | Teu reducere IVAR press d26/20/26 (512006) | buc | IVAR | 237.62
11354 | Teu reducere RIFENG press d16/16/20 | buc | RIFENG | 17.84
11564 | Teu reducere RIFENG press d16/20/16 | buc | RIFENG | 14.74
11173 | Teu reducere RIFENG press d16/25/16 | buc | RIFENG | 19.29
5034 | Teu reducere RIFENG press d20/16/20 | buc | RIFENG | 14.92
11565 | Teu reducere RIFENG press d20/20/16 | buc | RIFENG | 15.29
11174 | Teu reducere RIFENG press d20/25/20 | buc | RIFENG | 20.93
11557 | Teu reducere RIFENG press d25-25-20 | buc | RIFENG | 24.93
5035 | Teu reducere RIFENG press d25/16/25 | buc | RIFENG | 21.66
5037 | Teu reducere RIFENG press d25/20/20 | buc | RIFENG | 20.57
5036 | Teu reducere RIFENG press d25/20/25 | buc | RIFENG | 23.48
11566 | Teu reducere RIFENG press d25/25/20 | buc | RIFENG | 27.48
11175 | Teu reducere RIFENG press d25/32/25 | buc | RIFENG | 31.67
5038 | Teu reducere RIFENG press d32/16/32 | buc | RIFENG | 29.67
5039 | Teu reducere RIFENG press d32/20/32 | buc | RIFENG | 22.02
11567 | Teu reducere RIFENG press d32/25/32 | buc | RIFENG | 37.67
27667 | Teu redus TDM Press d20x16x20 (1645201620) | buc | TDM Brass SRL | 147.15
17129 | Teu T-T-T IVAR press d16 (512001) | buc | IVAR | 119.9
17130 | Teu T-T-T IVAR press d20 (512002) | buc | IVAR | 163.5
20919 | Teu T-T-T IVAR press d26 (512003) | buc | IVAR | 252.88
5031 | Teu T-T-T RIFENG press d20 | buc | RIFENG | 16.93
5032 | Teu T-T-T RIFENG press d25 | buc | RIFENG | 21.84
5033 | Teu T-T-T RIFENG press d32 | buc | RIFENG | 39.49
27666 | Teu T-T-T TDM Press d16( 164516) | buc | TDM Brass SRL | 105.73
FITINGURI SUDURA METAL
17419 | Cot otel d15*2.6 SNT | buc | METROTERM | 8
17420 | Cot otel d20*2.6 SNT | buc | METROTERM | 10
17421 | Cot otel d25*3.0 SNT | buc | METROTERM | 13
17422 | Cot otel d32*3.2 SNT | buc | METROTERM | 19
17423 | Cot otel d48*3.2 SNT | buc | METROTERM | 23
17424 | Cot otel d57*3.5 SNT | buc | METROTERM | 35
25569 | Cot otel d76*3.5 SNT | buc | METROTERM | 86.4
22146 | Cot otel DN108 / 325 | buc | METROTERM | 153.45
21899 | Cot otel DN15 / 24 | buc | METROTERM | 9.12
18045 | Cot otel sudura 90 1/2" | buc | METROTERM | 8.2
18066 | Cot otel sudura 90 11/2" | buc | METROTERM | 24.48
18061 | Cot otel sudura 90 11/4" | buc | METROTERM | 26
18072 | Cot otel sudura 90 2" | buc | METROTERM | 39.21
21683 | Cot otel sudura 90 21/2" | buc | METROTERM | 85.69
18047 | Cot otel sudura 90 3/4" | buc | METROTERM | 10.34
17413 | Filet metal d15 SNT | buc | METROTERM | 4
17414 | Filet metal d20 SNT | buc | METROTERM | 5.5
17415 | Filet metal d25 SNT | buc | METROTERM | 7.5
17416 | Filet metal d32 SNT | buc | METROTERM | 8.5
17417 | Filet metal d40 SNT | buc | METROTERM | 12.5
17418 | Filet metal d50 SNT | buc | METROTERM | 16.5
21246 | Filet otel M DN15 / 17 | buc | METROTERM | 3.11
21306 | Filet otel M DN20 / 19 | buc | METROTERM | 4.48
21245 | Filet otel M DN25 / 20 | buc | METROTERM | 6.44
21247 | Filet otel M DN40 / 22 | buc | METROTERM | 11.75
23233 | Mufa otel sudura FI d15 SNT | buc | METROTERM | 10.25
23249 | Niplu otel egal MM 1" SET SNT | buc | METROTERM | 57.55
23247 | Niplu otel egal MM 1/2" SET SNT | buc | METROTERM | 32.5
20347 | Niplu otel egal MM 11/2" SET HS | buc | METROTERM | 33.24
23251 | Niplu otel egal MM 11/2" SET SNT | buc | METROTERM | 110
20345 | Niplu otel egal MM 11/4" SET HS | buc | METROTERM | 21.82
23250 | Niplu otel egal MM 11/4" SET SNT | buc | METROTERM | 80
23248 | Niplu otel egal MM 3/4" SET SNT | buc | METROTERM | 42.5
17425 | Niplu otel egal MM d15 | buc | METROTERM | 4.86
17426 | Niplu otel egal MM d20 | buc | METROTERM | 8.37
17427 | Niplu otel egal MM d25 | buc | METROTERM | 11.37
17428 | Niplu otel egal MM d32 | buc | METROTERM | 24
17429 | Niplu otel egal MM d40 | buc | METROTERM | 35.04
17395 | Niplu otel egal MM SET d15 | buc | METROTERM | 24.63
17396 | Niplu otel egal MM SET d20 | buc | METROTERM | 33.6
17397 | Niplu otel egal MM SET d25 | buc | METROTERM | 44.64
17398 | Niplu otel egal MM SET d32 | buc | METROTERM | 62.4
17399 | Niplu otel egal MM SET d40 | buc | METROTERM | 86.4
17400 | Niplu otel egal MM SET d50 | buc | METROTERM | 81.7
FITINGURII COMPRESIUNE POLIETILENA
13485 | Bransament PE PS PN10 d110x1/2F | buc | PO-EL-SAN | 27.66
12675 | Bransament PE PS PN10 d110x11/2F | buc | PO-EL-SAN | 45.5
12674 | Bransament PE PS PN10 d110x11/4F | buc | PO-EL-SAN | 34.22
12673 | Bransament PE PS PN10 d110x1F | buc | PO-EL-SAN | 28.03
12676 | Bransament PE PS PN10 d110x2F | buc | PO-EL-SAN | 46.96
12915 | Bransament PE PS PN10 d125x11/2F | buc | PO-EL-SAN | 37.49
12914 | Bransament PE PS PN10 d125x11/4F | buc | PO-EL-SAN | 36.04
13904 | Bransament PE PS PN10 d125x1F | buc | PO-EL-SAN | 35.85
12916 | Bransament PE PS PN10 d125x2F | buc | PO-EL-SAN | 38.04
13903 | Bransament PE PS PN10 d125x3/4F | buc | PO-EL-SAN | 35.67
13908 | Bransament PE PS PN10 d160x11/2F | buc | PO-EL-SAN | 59.33
13907 | Bransament PE PS PN10 d160x11/4F | buc | PO-EL-SAN | 71.34
13906 | Bransament PE PS PN10 d160x1F | buc | PO-EL-SAN | 71.34
13909 | Bransament PE PS PN10 d160x2F | buc | PO-EL-SAN | 97.19
13905 | Bransament PE PS PN10 d160x3/4F | buc | PO-EL-SAN | 96.46
14167 | Bransament PE PS PN10 d200x11/2F | buc | PO-EL-SAN | 121.39
14166 | Bransament PE PS PN10 d200x11/4F | buc | PO-EL-SAN | 126.13
14168 | Bransament PE PS PN10 d200x2F | buc | PO-EL-SAN | 94.82
14165 | Bransament PE PS PN10 d200x3/4F | buc | PO-EL-SAN | 117.21
12667 | Bransament PE PS PN10 d75x11/2F | buc | PO-EL-SAN | 44.41
12666 | Bransament PE PS PN10 d75x11/4F | buc | PO-EL-SAN | 44.41
12665 | Bransament PE PS PN10 d75x1F | buc | PO-EL-SAN | 22.93
12668 | Bransament PE PS PN10 d75x2F | buc | PO-EL-SAN | 44.41
12911 | Bransament PE PS PN10 d75x3/4F | buc | PO-EL-SAN | 21.11
12671 | Bransament PE PS PN10 d90x11/2F | buc | PO-EL-SAN | 32.94
12672 | Bransament PE PS PN10 d90x2F | buc | PO-EL-SAN | 51.51
12913 | Bransament PE PS PN10d110x3/4F | buc | PO-EL-SAN | 27.48
12653 | Bransament PE PS PN16 d32x1/2F | buc | PO-EL-SAN | 8.55
12654 | Bransament PE PS PN16 d32x3/4F | buc | PO-EL-SAN | 9.28
12655 | Bransament PE PS PN16 d40x1/2F | buc | PO-EL-SAN | 11.28
12656 | Bransament PE PS PN16 d40x3/4F | buc | PO-EL-SAN | 11.1
12657 | Bransament PE PS PN16 d50x1/2F | buc | PO-EL-SAN | 12.19
12658 | Bransament PE PS PN16 d50x3/4F | buc | PO-EL-SAN | 12.19
12660 | Bransament PE PS PN16 d63x1/2F | buc | PO-EL-SAN | 17.65
12664 | Bransament PE PS PN16 d63x11/2F | buc | PO-EL-SAN | 23.66
12663 | Bransament PE PS PN16 d63x11/4F | buc | PO-EL-SAN | 24.57
12662 | Bransament PE PS PN16 d63x1F | buc | PO-EL-SAN | 19.66
12661 | Bransament PE PS PN16 d63x3/4F | buc | PO-EL-SAN | 17.84
23256 | Bransament PE VL PN10 d110x1/2F | buc | VALROM | 118.37
17352 | Bransament PE VL PN10 d110x11/4F | buc | VALROM | 127.75
17351 | Bransament PE VL PN10 d110x1F | buc | VALROM | 118.37
14292 | Bransament PE VL PN10 d110x2''F | buc | VALROM | 125.35
20612 | Bransament PE VL PN10 d110x3/4F | buc | VALROM | 119.9
13355 | Bransament PE VL PN10 d125x11/4F | buc | VALROM | 241.54
23255 | Bransament PE VL PN10 d125x3/4F | buc | VALROM | 200.56
20614 | Bransament PE VL PN10 d160x11/4F | buc | VALROM | 378.88
20613 | Bransament PE VL PN10 d160x1F | buc | VALROM | 370.82
20615 | Bransament PE VL PN10 d160x2F | buc | VALROM | 392.84
22834 | Bransament PE VL PN10 d160x3/4F | buc | VALROM | 357.52
17354 | Bransament PE VL PN10 d200x11/2F | buc | VALROM | 843.66
25223 | Bransament PE VL PN10 d25x1/2F | buc | VALROM | 41.64
25224 | Bransament PE VL PN10 d25x3/4F | buc | VALROM | 37.93
26733 | Bransament PE VL PN10 d32x3/4F | buc | VALROM | 53.85
23266 | Bransament PE VL PN10 d40x1/2F | buc | VALROM | 56.03
25225 | Bransament PE VL PN10 d40x1F | buc | VALROM | 57.33
26590 | Bransament PE VL PN10 d40x3/4F | buc | VALROM | 56.03
23257 | Bransament PE VL PN10 d50x1/2 F | buc | VALROM | 50.14
23524 | Bransament PE VL PN10 d50x1F | buc | VALROM | 47.96
17348 | Bransament PE VL PN10 d50x3/4F | buc | VALROM | 47.96
23657 | Bransament PE VL PN10 d63x1 1/2F | buc | VALROM | 67.14
20616 | Bransament PE VL PN10 d63x1/2F | buc | VALROM | 68.02
23525 | Bransament PE VL PN10 d63x11/4F | buc | VALROM | 67.14
17350 | Bransament PE VL PN10 d63x1F | buc | VALROM | 73.47
17349 | Bransament PE VL PN10 d63x3/4F | buc | VALROM | 73.47
20618 | Bransament PE VL PN10 d75x11/4F | buc | VALROM | 94.83
20617 | Bransament PE VL PN10 d75x1F | buc | VALROM | 94.61
17353 | Bransament PE VL PN10 d75x3/4F | buc | VALROM | 94.61
20620 | Bransament PE VL PN10 d90x11/2F | buc | VALROM | 114.23
20619 | Bransament PE VL PN10 d90x1F | buc | VALROM | 109
14293 | Bransament PE VL PN10 d90x2F | buc | VALROM | 114.23
22832 | Bransament PE VL PN10 d90x3/4F | buc | VALROM | 109
17344 | Bransament PE VL PN16 d32x1/2F | buc | VALROM | 53.85
17345 | Bransament PE VL PN16 d32x3/4F | buc | VALROM | 53.85
17346 | Bransament PE VL PN16 d40x1/2F | buc | VALROM | 56.03
17347 | Bransament PE VL PN16 d40x3/4F | buc | VALROM | 71.07
17340 | Cot PE VL PN10 d110 | buc | VALROM | 1484.8
17339 | Cot PE VL PN10 d75 | buc | VALROM | 430.55
22404 | Cot PE VL PN10 d90 | buc | VALROM | 654
12263 | Cot PE VL PN16 d20 | buc | VALROM | 32.7
17337 | Cot PE VL PN16 d25 | buc | VALROM | 43.6
17338 | Cot PE VL PN16 d32 | buc | VALROM | 54.5
12266 | Cot PE VL PN16 d40 | buc | VALROM | 98.1
12262 | Cot PE VL PN16 d50 | buc | VALROM | 156.09
12268 | Cot PE VL PN16 d63 | buc | VALROM | 226.5
12274 | Cot PE VL PN16 FE d20x1/2M | buc | VALROM | 26.16
12276 | Cot PE VL PN16 FE d25x1''M | buc | VALROM | 29.43
12277 | Cot PE VL PN16 FE d25x1/2M | buc | VALROM | 29.43
12282 | Cot PE VL PN16 FE d25x3/4M | buc | VALROM | 29.43
12292 | Cot PE VL PN16 FE d32x1''M | buc | VALROM | 39.24
20621 | Cot PE VL PN16 FE d32x3/4M | buc | VALROM | 37.06
12269 | Cot PE VL PN16 FI d20x1/2F | buc | VALROM | 26.16
20622 | Cot PE VL PN16 FI d25x1''F | buc | VALROM | 29.65
12270 | Cot PE VL PN16 FI d25x1/2F | buc | VALROM | 32.7
12271 | Cot PE VL PN16 FI d25x3/4F | buc | VALROM | 34.23
20623 | Cot PE VL PN16 FI d32x3/4F | buc | VALROM | 40.33
20624 | Dop PE VL PN16 d20 | buc | VALROM | 26.16
17359 | Dop PE VL PN16 d25 | buc | VALROM | 23.98
17360 | Dop PE VL PN16 d32 | buc | VALROM | 34.88
17361 | Dop PE VL PN16 d40 | buc | VALROM | 54.5
17363 | Dop PE VL PN16 d50 | buc | VALROM | 102.46
17362 | Dop PE VL PN16 d63 | buc | VALROM | 121.86
22405 | Dop PE VL PN16 d75 | buc | VALROM | 286.23
17331 | Mufa PE VL PN10 d110 | buc | VALROM | 1032.45
21767 | Mufa PE VL PN10 d40 | buc | VALROM | 93.09
17330 | Mufa PE VL PN10 d75 | buc | VALROM | 415.07
23137 | Mufa PE VL PN10 d90 | buc | VALROM | 632.2
12222 | Mufa PE VL PN16 d20 | buc | VALROM | 34.88
17326 | Mufa PE VL PN16 d25 | buc | VALROM | 41.42
12224 | Mufa PE VL PN16 d32 | buc | VALROM | 56.68
17327 | Mufa PE VL PN16 d40 | buc | VALROM | 93.74
17328 | Mufa PE VL PN16 d50 | buc | VALROM | 136.25
17329 | Mufa PE VL PN16 d63 | buc | VALROM | 185.3
17307 | Mufa PE VL PN16 FE d20x1/2M | buc | VALROM | 17.44
12325 | Mufa PE VL PN16 FE d20x3/4M | buc | VALROM | 17.44
12327 | Mufa PE VL PN16 FE d25x1/2M | buc | VALROM | 22.89
17309 | Mufa PE VL PN16 FE d25x1M | buc | VALROM | 26.16
17308 | Mufa PE VL PN16 FE d25x3/4M | buc | VALROM | 25.07
12249 | Mufa PE VL PN16 FE d32x11/4M | buc | VALROM | 34.88
17311 | Mufa PE VL PN16 FE d32x1M | buc | VALROM | 32.7
17310 | Mufa PE VL PN16 FE d32x3/4M | buc | VALROM | 32.7
20625 | Mufa PE VL PN16 FE d40x1''M | buc | VALROM | 54.5
12252 | Mufa PE VL PN16 FE d40x11/2M | buc | VALROM | 54.5
17312 | Mufa PE VL PN16 FE d40x11/4M | buc | VALROM | 54.5
12253 | Mufa PE VL PN16 FE d50x11/2M | buc | VALROM | 89.16
17315 | Mufa PE VL PN16 FE d50x11/4M | buc | VALROM | 88.51
17314 | Mufa PE VL PN16 FE d50x2''M | buc | VALROM | 77.83
17316 | Mufa PE VL PN16 FE d63x11/2M | buc | VALROM | 116.19
17313 | Mufa PE VL PN16 FE d63x2''M | buc | VALROM | 117.72
20626 | Mufa PE VL PN16 FI d110x4''F | buc | VALROM | 718.31
17317 | Mufa PE VL PN16 FI d20x1/2F | buc | VALROM | 21.8
12291 | Mufa PE VL PN16 FI d25x1''F | buc | VALROM | 35.32
17664 | Mufa PE VL PN16 FI d25x1/2F | buc | VALROM | 27.25
17318 | Mufa PE VL PN16 FI d25x3/4F | buc | VALROM | 27.25
12302 | Mufa PE VL PN16 FI d32x1''F | buc | VALROM | 37.06
17322 | Mufa PE VL PN16 FI d32x11/4F | buc | VALROM | 46.87
12301 | Mufa PE VL PN16 FI d32x3/4F | buc | VALROM | 39.24
17319 | Mufa PE VL PN16 FI d40x1''F | buc | VALROM | 63.66
17323 | Mufa PE VL PN16 FI d40x11/2F | buc | VALROM | 63.66
17320 | Mufa PE VL PN16 FI d40x11/4F | buc | VALROM | 67.36
12304 | Mufa PE VL PN16 FI d50x11/2F | buc | VALROM | 93.3
17321 | Mufa PE VL PN16 FI d50x11/4F | buc | VALROM | 93.3
17324 | Mufa PE VL PN16 FI d50x2''F | buc | VALROM | 99.41
25226 | Mufa PE VL PN16 FI d63x1 1/4''F | buc | VALROM | 136.69
17325 | Mufa PE VL PN16 FI d63x2''F | buc | VALROM | 139.96
14294 | Racord compres. PE FE d63x2''M | buc | VALROM | 943.94
25443 | Racord Compresiune Flansa VL PN16 d110x4'' | buc | VALROM | 1273.99
25440 | Racord Compresiune Flansa VL PN16 d50x2'' | buc | VALROM | 487.88
25441 | Racord Compresiune Flansa VL PN16 d75x21/2'' | buc | VALROM | 709.15
25442 | Racord Compresiune Flansa VL PN16 d90x3'' | buc | VALROM | 896.63
12650 | Reducere PE PS PN16 d40x32 | buc | PO-EL-SAN | 20.75
20629 | Reducere PE VL PN10 d75x50 | buc | VALROM | 345.53
17343 | Reducere PE VL PN10 d75x63 | buc | VALROM | 345.53
22386 | Reducere PE VL PN10 d90x75 | buc | VALROM | 595.14
17341 | Reducere PE VL PN16 d25x20 | buc | VALROM | 36.41
12239 | Reducere PE VL PN16 d32x25 | buc | VALROM | 52.32
23658 | Reducere PE VL PN16 d40x25 | buc | VALROM | 99.19
20627 | Reducere PE VL PN16 d40x32 | buc | VALROM | 99.84
23659 | Reducere PE VL PN16 d50x25 | buc | VALROM | 116.19
17342 | Reducere PE VL PN16 d50x32 | buc | VALROM | 116.19
12242 | Reducere PE VL PN16 d50x40 | buc | VALROM | 120.99
20628 | Reducere PE VL PN16 d63x32 | buc | VALROM | 190.97
25165 | Reducere PE VL PN16 d63x40 | buc | VALROM | 189.66
12243 | Reducere PE VL PN16 d63x50 | buc | VALROM | 192.49
17355 | Robinet PE VL HOL PN16 FI d50x11/2F | buc | VALROM | 139.74
12620 | Teu PE PS FI PN16 d32x1/2F | buc | PO-EL-SAN | 30.94
12621 | Teu PE PS FI PN16 d32x3/4F | buc | PO-EL-SAN | 24.21
12770 | Teu PE PS FI PN16 d40x1''F | buc | PO-EL-SAN | 39.13
12769 | Teu PE PS FI PN16 d40x3/4F | buc | PO-EL-SAN | 38.58
12772 | Teu PE PS FI PN16 d50x1 1/2F | buc | PO-EL-SAN | 55.51
12771 | Teu PE PS FI PN16 d50x1''F | buc | PO-EL-SAN | 51.32
12773 | Teu PE PS FI PN16 d63x1 1/2F | buc | PO-EL-SAN | 102.1
12642 | Teu PE PS redus PN16 d25x20x25 | buc | PO-EL-SAN | 19.84
12643 | Teu PE PS redus PN16 d32x20x32 | buc | PO-EL-SAN | 27.66
13574 | Teu PE PS redus PN16 d50x32x50 | buc | PO-EL-SAN | 58.6
22445 | Teu PE VL PN10 d110 | buc | VALROM | 1608.62
17332 | Teu PE VL PN10 d75 | buc | VALROM | 571.81
12305 | Teu PE VL PN16 d20 | buc | VALROM | 47.96
12307 | Teu PE VL PN16 d25 | buc | VALROM | 64.31
12309 | Teu PE VL PN16 d32 | buc | VALROM | 79.35
12319 | Teu PE VL PN16 d40 | buc | VALROM | 146.5
12356 | Teu PE VL PN16 d50 | buc | VALROM | 239.8
12357 | Teu PE VL PN16 d63 | buc | VALROM | 359.7
12334 | Teu PE VL PN16 FE d20x1/2M | buc | VALROM | 43.6
12345 | Teu PE VL PN16 FE d25x1/2M | buc | VALROM | 52.32
20630 | Teu PE VL PN16 FE d25x3/4M | buc | VALROM | 52.32
23660 | Teu PE VL PN16 FE d32x1''M | buc | VALROM | 69.76
17333 | Teu PE VL PN16 FE d32x3/4M | buc | VALROM | 62.57
20631 | Teu PE VL PN16 FI d25x1/2 F | buc | VALROM | 52.1
12339 | Teu PE VL PN16 FI d32x1''F | buc | VALROM | 61.69
17334 | Teu PE VL PN16 FI d32x3/4F | buc | VALROM | 65.62
17335 | Teu PE VL PN16 FI d40x1''F | buc | VALROM | 133.2
17336 | Teu PE VL PN16 FI d63x11/2F | buc | VALROM | 261.38
20632 | Teu PE VL redus PN16 d25/20/25 | buc | VALROM | 87.2
20633 | Teu PE VL redus PN16 d32/25/32 | buc | VALROM | 99.63
12367 | Teu PE VL redus PN16 d32x25x32 | buc | VALROM | 98.1
22403 | Teu PE VL redus PN16 d75x63x75 | buc | VALROM | 613.02
22402 | Teu PE VL redus PN16 d90x75x90 | buc | VALROM | 976.86
FITINGURII ELECTROSUDABILE POLIETELENA
19591 | Ramificatie PEHD d110/90/30 VL | buc | VALROM | 318.28
FURTUNURI FLEXIBILE
26807 | Banda Picuratoare NDJ d16 30cm Q/1m 0.95l/h 200m | buc | VALROM | 436
25081 | Cot WC excentric 20mm A991-20 / 81155 | buc | METROTERM | 68
25078 | Cot WC/conector 45° A90-45 / 2205 | buc | METROTERM | 85
26811 | Filtru Y C Inox 130 3/4 | buc | VALROM | 141.7
19690 | FURTUN D1/2 +GF+ HP | buc | +GF+ HAKAN | 4.73
19691 | FURTUN D3/4 +GF+ HP | buc | +GF+ HAKAN | 7.28
19689 | FURTUN D5/8 +GF+ HP | buc | +GF+ HAKAN | 6.73
23853 | Furtun apa 30 bar FF 1/2 0,8m (4421080),93-075 | buc | METROTERM | 82.71
23854 | Furtun apa 30 bar FF 1/2 1 m (4421100),93-078 | buc | METROTERM | 91.46
23855 | Furtun apa 30 bar FM 1/2 0,4 m (4420040),93-102 | buc | METROTERM | 75.13
23856 | Furtun apa 30 bar FM 1/2 0,5 m (4420050),93-103 | buc | METROTERM | 100.37
23857 | Furtun apa 30 bar FM 1/2 0,6 m (4420060),93-104 | buc | METROTERM | 81.21
23858 | Furtun apa 30 bar FM 1/2 0,8 m (4420080),93-105 | buc | METROTERM | 113.68
23859 | Furtun apa 30 bar FM 1/2 1 m (4420100),93-106 | buc | METROTERM | 122.57
20001 | Furtun baterii (2buc.) 100cm PROFI 52100 | buc | METROTERM | 59.08
20002 | Furtun baterii (2buc.) 40cm PROFI 5240 | buc | METROTERM | 43.22
20003 | Furtun baterii (2buc.) 50cm PROFI 5250 | buc | METROTERM | 46.41
20652 | Furtun baterii FF 1/2 40cm 5040 | buc | METROTERM | 25.59
20653 | Furtun baterii FF 1/2 50cm 5050 | buc | METROTERM | 27.21
20654 | Furtun baterii FF 1/2 60cm 5060 | buc | METROTERM | 27.9
20655 | Furtun baterii FF 1/2 80cm 5080 | buc | METROTERM | 32.79
25227 | Furtun flexibil anticoroziune 1/2 FF 0.6m Tucai / 8872 | buc | METROTERM | 77
24553 | Furtun flexibil anticoroziune 1/2xM10 0.4m GRIF (L17)" Tucai / 8864 | buc | METROTERM | 62
24554 | Furtun flexibil anticoroziune 1/2xM10 0.4m GRIF (L34)" Tucai / 8866 | buc | METROTERM | 66
24550 | Furtun flexibil anticoroziune 1/2xM10 0.5m GRIF (L17)" Tucai / 8867 | buc | METROTERM | 65
24736 | Furtun flexibil anticoroziune 1/2xM10 0.5m GRIF (L34)" Tucai / 8892 | buc | METROTERM | 71
24558 | Furtun flexibil anticoroziune 1/2xM10 0.6m GRIF (L17)" Tucai / 8870 | buc | METROTERM | 71
24559 | Furtun flexibil anticoroziune 1/2xM10 0.6m GRIF (L34)" Tucai / 8871 | buc | METROTERM | 77
24561 | Furtun flexibil anticoroziune 1/2xM10 0.8m GRIF (L17)" Tucai / 8874 | buc | METROTERM | 85
24562 | Furtun flexibil anticoroziune 1/2xM10 0.8m GRIF (L34)" Tucai / 8875 | buc | METROTERM | 89
24536 | Furtun flexibil anticoroziune 1/2xM10 1m GRIF (L17)" Tucai / 8878 | buc | METROTERM | 92
24537 | Furtun flexibil anticoroziune 1/2xM10 1m GRIF (L34)" Tucai / 8879 | buc | METROTERM | 101.37
24551 | Furtun flexibil anticoroziune FF 0.3m Tucai / 8860 | buc | METROTERM | 63
24555 | Furtun flexibil anticoroziune FF 0.4m Tucai / 8862 | buc | METROTERM | 67
24556 | Furtun flexibil anticoroziune FF 0.5m Tucai / 8868 | buc | METROTERM | 72
24563 | Furtun flexibil anticoroziune FF 0.8m Tucai / 8876 | buc | METROTERM | 91
24538 | Furtun flexibil anticoroziune FF 1m Tucai / 8880 | buc | METROTERM | 98
24552 | Furtun flexibil anticoroziune MF 0.3m Tucai / 8861 | buc | METROTERM | 63
24549 | Furtun flexibil anticoroziune MF 0.4m Tucai / 8863 | buc | METROTERM | 67
24557 | Furtun flexibil anticoroziune MF 0.5m Tucai / 8869 | buc | METROTERM | 72
24560 | Furtun flexibil anticoroziune MF 0.6m Tucai / 8873 | buc | METROTERM | 75
24564 | Furtun flexibil anticoroziune MF 0.8m Tucai / 8877 | buc | METROTERM | 92
24539 | Furtun flexibil anticoroziune MF 1m Tucai / 8881 | buc | METROTERM | 98
25348 | Furtun flexibil cu ac 1/2F 100 cm (set) / 1215 | buc | METROTERM | 90
25349 | Furtun flexibil cu ac 1/2F 120 cm (set) / 2254 | buc | METROTERM | 98
25350 | Furtun flexibil cu ac 1/2F 150 cm (set) / 2255 | buc | METROTERM | 110
25344 | Furtun flexibil cu ac 1/2F 40 cm (set) / 1211 | buc | METROTERM | 56
25345 | Furtun flexibil cu ac 1/2F 50 cm (set) / 1212 | buc | METROTERM | 65
25346 | Furtun flexibil cu ac 1/2F 60 cm (set) / 1213 | buc | METROTERM | 69
25347 | Furtun flexibil cu ac 1/2F 80 cm (set) / 1214 | buc | METROTERM | 78
25351 | Furtun flexibil cu ac lung 1/2F 50 cm (1 buc) / 2256 | buc | METROTERM | 45
25352 | Furtun flexibil cu ac lung 1/2F 60 cm (1 buc) / 2257 | buc | METROTERM | 49
25353 | Furtun flexibil cu ac lung 1/2F 80 cm (1 buc) / 2258 | buc | METROTERM | 55
24540 | Furtun flexibil FF 0.5m TucaiI / 2262 | buc | METROTERM | 68
24542 | Furtun flexibil FF 0.6m TucaiI / 2261 | buc | METROTERM | 72
24544 | Furtun flexibil FF 0.8m TucaiI / 2271 | buc | METROTERM | 85
25070 | Furtun flexibil gofrat p/u chiuveta 11/2x40mm A790 / 3048 | buc | METROTERM | 29
25365 | Furtun flexibil inox 1/2FF 100 cm (1 buc) / 1224 | buc | METROTERM | 47
25367 | Furtun flexibil inox 1/2FF 120 cm (1 buc) / 1226 | buc | METROTERM | 52
25369 | Furtun flexibil inox 1/2FF 150 cm (1 buc) / 1228 | buc | METROTERM | 59
25371 | Furtun flexibil inox 1/2FF 200 cm (1 buc) / 1230 | buc | METROTERM | 71
25355 | Furtun flexibil inox 1/2FF 30 cm (1 buc) / 1542 | buc | METROTERM | 32
25357 | Furtun flexibil inox 1/2FF 40 cm (1 buc) / 1216 | buc | METROTERM | 36
25359 | Furtun flexibil inox 1/2FF 50 cm (1 buc) / 1218 | buc | METROTERM | 38
25361 | Furtun flexibil inox 1/2FF 60 cm (1 buc) / 1220 | buc | METROTERM | 45
25363 | Furtun flexibil inox 1/2FF 80 cm (1 buc) / 1222 | buc | METROTERM | 49
25366 | Furtun flexibil inox 1/2MF 100 cm (1 buc) / 1225 | buc | METROTERM | 48
25368 | Furtun flexibil inox 1/2MF 120 cm (1 buc) / 1227 | buc | METROTERM | 53
25370 | Furtun flexibil inox 1/2MF 150 cm (1 buc) / 1229 | buc | METROTERM | 62
25372 | Furtun flexibil inox 1/2MF 200 cm (1 buc) / 1231 | buc | METROTERM | 74
25356 | Furtun flexibil inox 1/2MF 30 cm (1 buc) / 1543 | buc | METROTERM | 32
25358 | Furtun flexibil inox 1/2MF 40 cm (1 buc) / 1217 | buc | METROTERM | 36
25360 | Furtun flexibil inox 1/2MF 50 cm (1 buc) / 1219 | buc | METROTERM | 35
25362 | Furtun flexibil inox 1/2MF 60 cm (1 buc) / 1221 | buc | METROTERM | 37
25364 | Furtun flexibil inox 1/2MF 80 cm (1 buc) / 1223 | buc | METROTERM | 45
24541 | Furtun flexibil MF 0.5m TucaiI / 2260 | buc | METROTERM | 69
24543 | Furtun flexibil MF 0.6m TucaiI / 2259 | buc | METROTERM | 72
24546 | Furtun flexibil MF 0.8m TucaiI / 2269 | buc | METROTERM | 85
25071 | Furtun gofrat p/u chiuveta 11/2x40x50mm A780 metal / 97390 | buc | METROTERM | 29
25077 | Furtun gofrat p/u WC d110 A97SN / 97398 | buc | METROTERM | 125
25391 | Furtun gofrat p/u WC d110 armat 550cm ГА55 / 2191 | buc | METROTERM | 58
25076 | Furtun gofrat p/u WC d110 armat A97 / 7378 | buc | METROTERM | 120
20004 | Furtun inox baterii (2buc.) 100cm PROFI 32100 | buc | METROTERM | 114.89
20365 | Furtun inox baterii (2buc.) 50cm PROFI 3250 | buc | METROTERM | 79.05
20005 | Furtun inox baterii (2buc.) 60cm PROFI 3260 | buc | METROTERM | 87.99
20006 | Furtun inox baterii (2buc.) 80cm PROFI 3280 | buc | METROTERM | 97.59
25050 | Furtun p/u masina de spalat scurgere 1.5m / 1266 | buc | METROTERM | 45
25051 | Furtun p/u masina de spalat scurgere 2m / 1267 | buc | METROTERM | 50
25337 | Furtun p/u masina de spalat scurgere 3m / 1268 | buc | METROTERM | 55
25338 | Furtun p/u masina de spalat scurgere 4m / 1269 | buc | METROTERM | 55
25339 | Furtun p/u masina de spalat scurgere 5m / 1270 | buc | METROTERM | 75
25052 | Furtun p/u masina de spalat UMPLERE 1.5m / 1271 | buc | METROTERM | 32
25340 | Furtun p/u masina de spalat UMPLERE 2.5m / 1036 | buc | METROTERM | 49
25053 | Furtun p/u masina de spalat UMPLERE 2m / 1035 | buc | METROTERM | 43
25341 | Furtun p/u masina de spalat UMPLERE 3m / 1037 | buc | METROTERM | 62
25342 | Furtun p/u masina de spalat UMPLERE 4m / 1272 | buc | METROTERM | 71
25343 | Furtun p/u masina de spalat UMPLERE 5m / 1273 | buc | METROTERM | 80
21883 | Furtun p\u tisca 1.5m / 1031 | buc | METROTERM | 38.4
24454 | Furtun p\u tisca 1.5m Neptun / 1029 | buc | METROTERM | 89
21881 | Furtun p\u tisca 1.5m Royal / 1029 | buc | METROTERM | 85
21884 | Furtun p\u tisca 2m / 1032 | buc | METROTERM | 45
24455 | Furtun p\u tisca 2m Neptun / 1030 | buc | METROTERM | 100
21882 | Furtun p\u tisca 2m Royal / 1030 | buc | METROTERM | 71.93
20133 | Furtun p\u tisca extensiv 150-200 / 308 | buc | METROTERM | 65.61
25106 | Furtun silicon d3/4 (100m standart / 2063 | m | METROTERM | 12
21790 | Furtun siliconic d15 100m / 1012 | m | METROTERM | 8.56
21791 | Furtun siliconic d15 50m / 1011 | m | METROTERM | 8.56
21792 | Furtun siliconic d20 100m / 1020 | m | METROTERM | 12.28
21793 | Furtun siliconic d20 50m / 1019 | m | METROTERM | 12.15
25867 | Furtun transparent d15(1/2'') | m | FURTUNTEC | 8.07
25868 | Furtun transparent d16(5/8'') | m | FURTUNTEC | 10.46
25869 | Furtun transparent d20(3/4'') | m | FURTUNTEC | 13.73
25870 | Furtun transparent d25(1'') | m | FURTUNTEC | 21.15
25392 | Manjeta p/u WC d110 armat ПС50 / 2172 | buc | METROTERM | 35
25393 | Manjeta p/u WC excentrica d110 armat ПЭ50 / 2173 | buc | METROTERM | 37
26812 | Mufa PIC 3/4x3/4 | buc | VALROM | 10.9
22985 | Racord flexibil F 1/2 50cm (2 buc) INOX VALFLEX / 52000038 | Set | METROTERM | 55.58
22986 | Racord flexibil F 1/2 60cm (2 buc) INOX VALFLEX / 52000039 | Set | METROTERM | 59.87
23421 | Racord flexibil FF 1/2 100cm INOX VALFLEX / 52000047 | buc | METROTERM | 40.44
22987 | Racord flexibil FF 1/2 30cm INOX VALFLEX / 52000042 | buc | METROTERM | 25.43
22988 | Racord flexibil FF 1/2 40cm INOX VALFLEX / 52000043 | buc | METROTERM | 28.45
23420 | Racord flexibil FF 1/2 80cm INOX VALFLEX / 52000046 | buc | METROTERM | 37.31
22994 | Racord flexibil FM 1/2 100cm INOX VALFLEX / 52000056 | buc | METROTERM | 43.74
22990 | Racord flexibil FM 1/2 40cm INOX VALFLEX / 52000052 | buc | METROTERM | 30.43
22991 | Racord flexibil FM 1/2 50cm INOX VALFLEX / 52000053 | buc | METROTERM | 32.64
22992 | Racord flexibil FM 1/2 60cm INOX VALFLEX / 52000054 | buc | METROTERM | 34.87
22993 | Racord flexibil FM 1/2 80cm INOX VALFLEX / 52000055 | buc | METROTERM | 39.3
26809 | Racord Rapid Banda PIC P4 d20x3/4FE | buc | VALROM | 15.26
26810 | Racord Rapid Banda PIC P4 d20x3/4FI | buc | VALROM | 26.16
26808 | Robinet Iesire Cauciuc Banda Pic. d16 | buc | VALROM | 25.07
GARNITURI
20425 | Garnitura 1'' antivibrant | buc | METROTERM | 1.5
23428 | Garnitura 1'' cauciuc / 1884 | buc | METROTERM | 1.4
23431 | Garnitura 1'' paranit / 1887 | buc | METROTERM | 1.17
23426 | Garnitura 1/2'' cauciuc / 1882 | buc | METROTERM | 1
23429 | Garnitura 1/2'' paranit / 1885 | buc | METROTERM | 1
20422 | Garnitura 1/2'' racord flexibil | buc | METROTERM | 1.5
20423 | Garnitura 3/4'' antivibrant | buc | METROTERM | 2
23427 | Garnitura 3/4'' cauciuc / 1883 | buc | METROTERM | 0.8
23430 | Garnitura 3/4'' paranit / 1886 | buc | METROTERM | 1.2
GRUPURI DE POMPARE
21218 | GLOBO Reductor flux VA132 | buc | Globo s.p.a | 45.34
24148 | Hidrofor P1125 Primo / 26056 | buc | METROTERM | 3022.5
27366 | Pompa centrifugala SIX Team STNG 80 160B 4 | buc | SEA-LAND | 40330
24144 | Pompa submersibila 4QGD-0.75 0.75 kW Vodolei / 22471 | buc | METROTERM | 2014.99
24145 | Pompa submersibila 4QGD-1.1 1.1kW Vodolei / 22470 | buc | METROTERM | 2151.41
24146 | Pompa submersibila 4SKM100 / 24180 | buc | METROTERM | 3098.44
HIDRANTI INCENDIU
23594 | Hidrant subteran H 1000mm DN80 | buc | NORSON | 3924
23741 | Hidrant subteran H 750mm DN100 | buc | NORSON | 6278.4
23593 | Hidrant subteran H 750mm DN80 | buc | NORSON | 3706
IZOLATIE PU TEVI
25658 | Tub izolant ARFLEX 18/6 | m | METROTERM | 2.95
25659 | Tub izolant ARFLEX 22/6 | m | METROTERM | 3.4
26184 | Tub izolant ARFLEX 28/6 | m | METROTERM | 3.9
25660 | Tub izolant ARFLEX 35/6 | m | METROTERM | 5.35
11654 | Tub Izolant EKOFLEX d28+ALZ | м | ECOMAT | 7.41
13973 | Tub izolant IZOLGRUP d18 | м | METROTERM | 3.07
13974 | Tub izolant IZOLGRUP d22 | м | METROTERM | 4.2
13975 | Tub izolant IZOLGRUP d28 | м | METROTERM | 4.2
13976 | Tub izolant IZOLGRUP d35 | м | METROTERM | 6.01
13977 | Tub izolant IZOLGRUP d42 | м | METROTERM | 9.45
20754 | Tub izolatie PE EXPANDAL L=2M D18x6mm | buc | VALROM | 8.72
20604 | Tub izolatie PE EXPANDAL L=2M D22x6mm | buc | VALROM | 10.46
20605 | Tub izolatie PE EXPANDAL L=2M D28x6mm | buc | VALROM | 10.68
20606 | Tub izolatie PE EXPANDAL L=2M D35x6mm | buc | VALROM | 16.57
20607 | Tub izolatie PE EXPANDAL L=2M D42x9mm | buc | VALROM | 23.98
20608 | Tub izolatie PE EXPANDAL L=2M D54x9mm | buc | VALROM | 39.24
20755 | Tub izolatie PE EXPANDAL L=2M D64x9mm | buc | VALROM | 62.13
POMPE CIRCULATIE / GRUPURI POMPARE
23290 | Hidrofor AUTOJET 370A+24L, 750W / 25m, 3m3/h / 21889467 | buc | BIRAL | 3300
21209 | Hidrofor DAB DP 151M fara injector | buc | METROTERM | 9047.12
25413 | Hidrofor JDV1A-A 15m 1100w / 2250 | buc | METROTERM | 3620
25412 | Hidrofor JET 100B-A 9m 1100w / 2249 | buc | METROTERM | 2800
23289 | Hidrofor JET 1100 G1 inox+24L, 1100W / 9m, 6m3/h / 2950278 | buc | BIRAL | 4080
25889 | Hidrofor JET 1100 G1+24L / 2950279 | buc | BIRAL | 4125
23288 | Hidrofor JET 750A+24L, 750W / 9m, 4m3/h | buc | BIRAL | 3500
24088 | Hidrofor QB 60K | buc | BIRAL | 988.99
23287 | Hidrofor QB 80+24L, 550W / 8m, 3m3/h | buc | BIRAL | 2496.52
25414 | Hidrofor TDP505 25m 1600w / 2252 | buc | METROTERM | 4900
25411 | Hidrofor TKM60-A 8m 550w / 2248 | buc | METROTERM | 1560
23688 | Hidromufta p/u pompa submersibila (set) | buc | EBARA | 250
21207 | Injector p/u hidroforul DAB DP 151M - E30 | buc | METROTERM | 880.01
17213 | Olandeze 1 1/4-3/4 Index | buc | BIRAL | 211.39
16468 | Olandeze 1x1 1/2 | buc | WILLO | 260
23253 | Olandeze 1x11/2" Ebara | buc | EBARA | 213.12
17391 | Olandeze fonta d20 | buc | METROTERM | 37.72
17394 | Olandeze fonta d50 | buc | METROTERM | 116.48
23231 | Olandeze fonta FF d25 SNT | buc | METROTERM | 73
17773 | Olandeze fonta FF d32 SNT | buc | METROTERM | 84.91
23232 | Olandeze fonta FF d40 SNT | buc | METROTERM | 150
17392 | Olandeze fonta MF d25 SNT | buc | METROTERM | 75.5
17561 | Olandeze fonta MF d32 SNT | buc | METROTERM | 135
17393 | Olandeze fonta MF d40 SNT | buc | METROTERM | 151.7
23681 | Olandeze fonta MF d50 SNT | buc | METROTERM | 169.87
23684 | Panouri electr.p/u pomp. 0.75HP (0.55 kw) | buc | EBARA | 700
23686 | Panouri electr.p/u pomp. 1.5HP(1.1kw) | buc | EBARA | 800
23685 | Panouri electr.p/u pomp. 1HP (0.75 kw) | buc | EBARA | 700
21325 | Pompa Biral A 15-1 | buc | BIRAL | 9290
22152 | Pompa Biral A 15-2 | buc | BIRAL | 9115
20014 | Pompa Biral A 16-1 | buc | BIRAL | 11655.32
20015 | Pompa Biral A 16-2 | buc | BIRAL | 11832.78
20017 | Pompa Biral AX 12-3 | buc | BIRAL | 3376.93
20019 | Pompa Biral AX 13-1 | buc | BIRAL | 4036.79
20018 | Pompa Biral AX 13-3 | buc | BIRAL | 3578.18
23767 | Pompa Biral AX 25-4 130 RED/ 2206370150 | buc | BIRAL | 2325
26232 | Pompa Biral AX 25-4 180 RED/ 2206400150 | buc | BIRAL | 2350
23768 | Pompa Biral AX 25-6 130 RED / 2206380150 | buc | BIRAL | 2900
23467 | Pompa Biral AX 25-6 180 RED / 2206370150 | buc | BIRAL | 3000
21671 | Pompa Biral AXW 10 smart | buc | BIRAL | 7844.55
21404 | Pompa Biral AXW 12-1 | buc | BIRAL | 4712.4
20016 | Pompa Biral AXW 13-1 BZ | buc | BIRAL | 4373.47
18958 | Pompa Biral BM 1-3 | buc | BIRAL | 4675.07
23365 | Pompa Biral BM 3-3 | buc | BIRAL | 7125.84
17923 | Pompa Biral M 14-1 / 1148300150 | buc | BIRAL | 3420
18242 | Pompa Biral M 14-2 / 1144740150 | buc | BIRAL | 3650
17924 | Pompa Biral M 15-1 / 1148310150 | buc | BIRAL | 3900
18243 | Pompa Biral M 15-2 / 1144750150 | buc | BIRAL | 3855
17376 | Pompa Biral MX 12-1 / 1153910150 | buc | BIRAL | 1420
17069 | Pompa Biral MX 12-3 / 1153930150 | buc | BIRAL | 1720
21626 | Pompa Biral MX 13-1 / 1153960150 | buc | BIRAL | 1620
20725 | Pompa Biral MX 13-2 / 1153970150 | buc | BIRAL | 1900
17070 | Pompa Biral MX 13-3 / 1153980150 | buc | BIRAL | 2010
18172 | Pompa Biral MX 13-4 1153990150 | buc | BIRAL | 1950
17071 | Pompa Biral MX 14-1 | buc | BIRAL | 3350
17095 | Pompa Biral MX 15-1 | buc | BIRAL | 3350
17458 | Pompa Biral MX 15-2 | buc | BIRAL | 3450
18957 | Pompa Biral SX 13-1 | buc | BIRAL | 3255.37
17268 | Pompa Biral SX 15-4 | buc | BIRAL | 2460.32
17508 | Pompa Biral WX 10 / 1154030150 | buc | BIRAL | 2300
17212 | Pompa Biral WX 12 / 1154040150 | buc | BIRAL | 2950
22595 | Pompa Biral WX 13 / 1154050150 | buc | BIRAL | 3500
19836 | Pompa Biral WX 14 / 1154060150 | buc | BIRAL | 4240
24096 | Pompa BPH 60/280.50M | buc | METROTERM | 13565.31
27588 | Pompa centrifugala IMP Pumps BL4-6R 1.1KW 120C | buc | IMP PUMPS | 24705.94
18077 | Pompa circulatie 25/4 | buc | METROTERM | 1189.99
18078 | Pompa circulatie 25/6 | buc | METROTERM | 1249.5
25141 | Pompa circulatie EGO 25/60-130 EBARA | buc | EBARA | 2990
25174 | Pompa circulatie Greenpro 15-4T-130 3/4" / 1616 | buc | METROTERM | 780
26670 | Pompa circulatie IMP Pumps GHN 15/40-130 | buc | IMP PUMPS | 1635
26671 | Pompa circulatie IMP Pumps GHN 15/60-130 | buc | IMP PUMPS | 1569.6
26672 | Pompa circulatie IMP Pumps GHN 15/65-130 | buc | IMP PUMPS | 1744
26673 | Pompa circulatie IMP Pumps GHN 20/40-130 | buc | IMP PUMPS | 1526
26674 | Pompa circulatie IMP Pumps GHN 20/60-130 | buc | IMP PUMPS | 1547.8
26675 | Pompa circulatie IMP Pumps GHN 20/65-130 | buc | IMP PUMPS | 1656.8
26676 | Pompa circulatie IMP Pumps GHN 25/40-130 | buc | IMP PUMPS | 1635
26677 | Pompa circulatie IMP Pumps GHN 25/60-130 | buc | IMP PUMPS | 1656.8
26678 | Pompa circulatie IMP Pumps GHN 25/60-180 | buc | IMP PUMPS | 1744
26679 | Pompa circulatie IMP Pumps GHN 25/65-130 | buc | IMP PUMPS | 1874.8
26680 | Pompa circulatie IMP Pumps GHN 25/70-180 | buc | IMP PUMPS | 2398
26681 | Pompa circulatie IMP Pumps GHN 25/80-180 | buc | IMP PUMPS | 4360
26682 | Pompa circulatie IMP Pumps GHN 32/120-180 | buc | IMP PUMPS | 6649
26683 | Pompa circulatie IMP Pumps GHN 32/60-180 | buc | IMP PUMPS | 1744
26684 | Pompa circulatie IMP Pumps GHN 32/65-180 | buc | IMP PUMPS | 1831.2
26685 | Pompa circulatie IMP Pumps GHN 32/70-180 | buc | IMP PUMPS | 2398
26686 | Pompa circulatie IMP Pumps GHN 32/80-180 | buc | IMP PUMPS | 4469
26687 | Pompa circulatie IMP Pumps GHN basic II 40-70 F | buc | IMP PUMPS | 12753
26688 | Pompa circulatie IMP Pumps GHN basic II 50-70 F | buc | IMP PUMPS | 16132
27470 | Pompa circulatie IMP Pumps GHN basic II 65-120 F | buc | IMP PUMPS | 17440
27471 | Pompa circulatie IMP Pumps GHN basic II 65-190 F | buc | IMP PUMPS | 23980
26689 | Pompa circulatie IMP Pumps NMT MINI 15/40-130 | buc | IMP PUMPS | 2507
26690 | Pompa circulatie IMP Pumps NMT MINI 15/60-130 | buc | IMP PUMPS | 2616
26691 | Pompa circulatie IMP Pumps NMT MINI 25/40-130 | buc | IMP PUMPS | 2725
26692 | Pompa circulatie IMP Pumps NMT MINI 25/60-130 | buc | IMP PUMPS | 3052
26693 | Pompa circulatie IMP Pumps NMT MINI 25/80-130 | buc | IMP PUMPS | 4360
26694 | Pompa circulatie IMP Pumps NMT MINI 32/40-180 | buc | IMP PUMPS | 2725
26695 | Pompa circulatie IMP Pumps NMT MINI 32/60-180 | buc | IMP PUMPS | 3052
26696 | Pompa circulatie IMP Pumps NMT MINI 32/80-180 | buc | IMP PUMPS | 4033
26697 | Pompa circulatie IMP Pumps NMT MINI PRO 15/60-130 | buc | IMP PUMPS | 3815
26698 | Pompa circulatie IMP Pumps NMT MINI PRO 25/60-130 | buc | IMP PUMPS | 3815
26699 | Pompa circulatie IMP Pumps NMT MINI PRO 25/80-130 | buc | IMP PUMPS | 4687
26700 | Pompa circulatie IMP Pumps NMT SMART 25/60-180 | buc | IMP PUMPS | 10464
26701 | Pompa circulatie IMP Pumps NMT SMART 25/80-180 | buc | IMP PUMPS | 11336
26702 | Pompa circulatie IMP Pumps NMT SMART 32/60-180 | buc | IMP PUMPS | 11990
26703 | Pompa circulatie IMP Pumps NMT SMART 32/80-180 | buc | IMP PUMPS | 11445
20109 | Pompa circulatie MR 43/1.5/130 EBARA | buc | EBARA | 1584
20110 | Pompa circulatie MR 53/1.5/130 EBARA | buc | EBARA | 1680
20111 | Pompa circulatie MR 63/1.5/130 EBARA | buc | EBARA | 1760
20112 | Pompa circulatie MR 63/2/180 EBARA | buc | EBARA | 1751.51
23415 | Pompa circulatie Royal (GREENPRO) 25-4-180 1" / 1111 | buc | METROTERM | 780
24106 | Pompa circulatie Royal (GREENPRO) 25-6-130 1" / 2054 | buc | METROTERM | 865
23416 | Pompa circulatie Royal (GREENPRO) 25-6-180 1" / 1112 | buc | METROTERM | 865
23414 | Pompa circulatie Royal 20-4-130 3/4" / 1616 | buc | METROTERM | 790
25416 | Pompa p/u hidrofor JSW 10m 0.75kw / 2246 | buc | METROTERM | 1765
25417 | Pompa p/u hidrofor TJS100 0.75kw / 2247 | buc | METROTERM | 2000
25415 | Pompa p/u hidrofor TKM60 0.37kw / 2244 | buc | METROTERM | 825
26813 | Pompa sanitara IMP Pumps SAN 15/40-130 | buc | IMP PUMPS | 3270
26815 | Pompa sanitara IMP Pumps SAN 20/40-130 | buc | IMP PUMPS | 3270
26814 | Pompa sanitara IMP Pumps SAN 20/60-130 | buc | IMP PUMPS | 3379
26816 | Pompa sanitara IMP Pumps SAN ECO PRO 15/15 B | buc | IMP PUMPS | 3706
26817 | Pompa sanitara IMP Pumps SAN ECO PRO 15/15 BU | buc | IMP PUMPS | 4687
23683 | Pompa SP750W | buc | BIRAL | 1100
25399 | Pompa submersibila 3.5QGD 61m 0.75kw / 1207 | buc | METROTERM | 1530
25401 | Pompa submersibila 3.5QGD-F 61m 0.75kw cu plutitor / 1547 | buc | METROTERM | 1645
25400 | Pompa submersibila 4QGD 99m 1.1kw / 1208 | buc | METROTERM | 1765
25402 | Pompa submersibila 4QGD-F 100m 1.1kw cu plutitor / 1548 | buc | METROTERM | 2100
22956 | Pompa submersibila EBARA (M)4WN3-32 + motor 2.2Kw (set) | buc | EBARA | 15480
22952 | Pompa submersibila EBARA 4WN2-10 + motor 0.55Kw (set) | buc | EBARA | 8500
22953 | Pompa submersibila EBARA 4WN2-14 + motor 0.75Kw (set) | buc | EBARA | 8500
23667 | Pompa submersibila EBARA 4WN2-5 + motor 0.37Kw (set) | buc | EBARA | 6755.19
22954 | Pompa submersibila EBARA 4WN3-16 + motor 1.1Kw (set) | buc | EBARA | 10250
23872 | Pompa submersibila EBARA 4WN3-5 + motor 0.37Kw (set) | buc | EBARA | 6960
25657 | Pompa submersibila EBARA 4WN4-14 + motor 1.1Kw (set) | buc | EBARA | 8800
22955 | Pompa submersibila EBARA 4WN4-18 + motor 1.5Kw (set) | buc | EBARA | 11280
25407 | Pompa submersibila GSS 550 7m 550w cu plutitor / 2251 | buc | METROTERM | 1120
26603 | Pompa submersibila NKm 3/6 24104128 | buc | METROTERM | 5400
25396 | Pompa submersibila SKM 100 / 1204 | buc | METROTERM | 2350
25397 | Pompa submersibila SKM 150 / 1205 | buc | METROTERM | 3150
25403 | Pompa submersibila vibranta NEPTUN / 1557 | buc | METROTERM | 660
25404 | Pompa submersibila vibranta NEPTUN cu 2 clapete / 2321 | buc | METROTERM | 885
25406 | Pompa submersibila WQD10-11 0.75 kw cu cutit si tocator / 1676 | buc | METROTERM | 2295
25405 | Pompa submersibila WQD10-11 0.75 kw cu plutitor / 1748 | buc | METROTERM | 2120
25409 | Pompa submersibila WQV1500F cu plutitor / 1958 | buc | METROTERM | 4175
25410 | Pompa submersibila WQV1500FG cu cutit si tocator / 1959 | buc | METROTERM | 4120
22430 | Pompa Wilo Atmos Pico 25/1-4 | buc | WILLO | 2813.14
22431 | Pompa Wilo Atmos Pico 25/1-6 | buc | WILLO | 3011.71
17557 | Pompa Wilo cazan RSL 15/7 | buc | WILLO | 3700
23722 | Pompa Wilo Para 25/6-130 | buc | WILLO | 2999
26579 | Pompa Wilo Pico 25/1-4 | buc | WILOO | 4415
20142 | Pompa Wilo Pico 25/1-6 | buc | WILOO | 5299.31
16462 | Pompa Wilo Star RS25/4-130 | buc | WILLO | 1665
16457 | Pompa Wilo Star RS25/4-180 | buc | WILLO | 2299.26
16463 | Pompa Wilo Star RS25/6-130 | buc | WILLO | 1850
16458 | Pompa Wilo Star RS25/6-180 | buc | WILLO | 1895
16459 | Pompa Wilo Star RS25/7 | buc | WILLO | 2885
21036 | Pompa Wilo Star RS30/2 | buc | WILLO | 1245
16465 | Pompa Wilo Star Z15 TT | buc | WILLO | 5940.15
21037 | Pompa Wilo Top-S 30/4 DM | buc | WILLO | 2251.89
21038 | Pompa Wilo Top-S 30/5 DM | buc | WILLO | 2538.11
23210 | Pompa Wilo Top-S 30/7 | buc | WILLO | 3314
21864 | Pompa Wilo Yonos PARA RS 25/7.5-130 | buc | WILOO | 3450
20141 | Pompa Wilo Yonos Pico 25/1-4 (Row) | buc | WILOO | 3947.3
20143 | Pompa Wilo Yonos Pico 30/1-8 (Row) | buc | WILOO | 7294.59
24089 | Pompa WSD 75/50 | buc | BIRAL | 4837.04
ROBINETI DE TRECERE
25959 | Aerisitor Automat TDS 1/2 | buc | TDS | 125.03
25169 | Aerisitor Automat TDS 1/4 | buc | TDS | 111.75
25172 | Aerisitor Manual TDS 1/4 | buc | TDS | 37.49
24616 | Cap termostat TDM TT3015 | buc | TDM Brass SRL | 218.44
27671 | Cap termostat TDM TT3015 ECO | buc | TDM Brass SRL | 208.19
25171 | Curba Conductoare PEX TDS | buc | TDS | 10.01
27674 | Filtru Magnetic Centrala 3/4 (230534NN) | buc | TDM Brass SRL | 1308
16966 | IVR Robinet Echilibrare 1'' (509069) | buc | IVAR | 2140.76
16962 | IVR Robinet Echilibrare 1''1/2 (509139) | buc | IVAR | 2905.94
16967 | IVR Robinet Echilibrare 1''1/4 (509070) | buc | IVAR | 2378.38
16964 | IVR Robinet Echilibrare 1/2 (509067) | buc | IVAR | 1741.82
16968 | IVR Robinet Echilibrare 2" (509072) | buc | IVAR | 3873.86
16965 | IVR Robinet Echilibrare 3/4 (509068) | buc | IVAR | 1981.62
16914 | IVR Robinet Golire 1/2 (500125) | buc | IVAR | 98.1
23792 | IVR Robinet RETUR unghi 1/2FM (500652RC) | buc | IVAR | 141.7
16898 | IVR Robinet RETUR unghi 1/2FM LIGHT (510218RC) | buc | IVAR | 130.8
20603 | IVR Robinet RETUR unghi 1/2M EK (500053) | buc | IVAR | 141.7
23057 | IVR Robinet termostat drept 1/2FM | buc | IVAR | 239.8
23058 | IVR Robinet termostat drept 1/2M EK (500473RC) | buc | IVAR | 246.34
16896 | IVR Robinet termostat unghi 1/2FM (500501RC) | buc | IVAR | 218
23059 | IVR Robinet termostat unghi 1/2M EK(500805RC) | buc | IVAR | 213.64
23793 | IVR Robinet TUR unghi 1/2FM (501457RC) | buc | IVAR | 174.4
16897 | IVR Robinet TUR unghi 1/2FM LIGHT (510215RC) | buc | IVAR | 163.5
20602 | IVR Robinet TUR unghi 1/2M EK (501567) | buc | IVAR | 168.95
26251 | Robinet aerisire aut.PN10/16 DN50 | buc | NORSON | 4054.8
23900 | Robinet colt crom p/u lavoar ARCO d1/2x1/2(Nov92 Mac) | buc | METROTERM | 111.99
23902 | Robinet colt crom p/u lavoar ARCO d1/2x1/2(VTQ005) | buc | METROTERM | 84
23901 | Robinet colt crom p/u lavoar ARCO d1/2x3/8(Nov77 Mac) | buc | METROTERM | 111.99
24298 | Robinet colt masina spalat NIKEL TDS 1/2Mx3/4M | buc | TDS | 102.1
23906 | Robinet colt p/u masina de spalat ARCO ABS d1/2x3/4(Z0915) | buc | METROTERM | 110.88
23470 | Robinet colt p/u masina de spalat inox 304 / 1964 | buc | METROTERM | 96
22461 | Robinet colt p/u lavuar / 1251 | buc | METROTERM | 45.89
23310 | Robinet colt p/u lavuar inox 304 / 1902 | buc | METROTERM | 85
23311 | Robinet colt p/u lavuar nichelat/ 1386 | buc | METROTERM | 76.8
24296 | Robinet colt sub lavuar CHROME TDS 1/2Mx1/2M | buc | TDS | 163.44
24297 | Robinet colt sub lavuar NIKEL TDS 1/2Mx1/2M | buc | TDS | 154.7
23898 | Robinet cu bila ARCO FF d1/2 (153103) | buc | METROTERM | 89.61
23899 | Robinet cu bila ARCO FF d3/4(153104) | buc | METROTERM | 134.4
11018 | Robinet cu bila brass 20*1/2F | buc | RIFENG | 56.06
13537 | Robinet cu bila brass 20*1/2M fluture | buc | RIFENG | 54.78
11194 | Robinet cu bila brass 25*1F | buc | RIFENG | 89.54
11020 | Robinet cu bila brass 25*3/4F | buc | RIFENG | 74.98
11195 | Robinet cu bila brass 32*1F | buc | RIFENG | 118.3
11021 | Robinet cu bila brass d16 | buc | RIFENG | 48.05
11022 | Robinet cu bila brass d20 | buc | RIFENG | 60.61
13531 | Robinet cu bila brass d25 | buc | RIFENG | 65.7
13532 | Robinet cu bila brass d32 | buc | RIFENG | 184.91
14358 | Robinet cu bila demontabil ppr d20*1/2F | buc | RIFENG | 77.17
14357 | Robinet cu bila demontabil ppr d25*3/4F | buc | RIFENG | 101.37
25952 | Robinet cu bila FF 1 + FiltruTDS | buc | TDS | 363.64
18015 | Robinet cu bila FF 1 TDM (51501) | buc | TDM Brass SRL | 239.8
25950 | Robinet cu bila FF 1/2 + FiltruTDS | buc | TDS | 120.48
18013 | Robinet cu bila FF 1/2 TDM (51512) | buc | TDM Brass SRL | 104.64
24618 | Robinet cu bila FF 11/2 TDM (510P2) | buc | TDM Brass SRL | 545
24617 | Robinet cu bila FF 11/4 TDM (510P4) | buc | TDM Brass SRL | 370.6
24619 | Robinet cu bila FF 2 TDM | buc | TDM Brass SRL | 784.8
25951 | Robinet cu bila FF 3/4 + FiltruTDS | buc | TDS | 201.11
14305 | Robinet cu bila FF 3/4 BONOMI | buc | BONOMI | 66.27
17582 | Robinet cu bila FF 3/4 ITALICA BONOMI | buc | BONOMI | 57.99
18014 | Robinet cu bila FF 3/4 TDM (51534) | buc | TDM Brass SRL | 141.7
22551 | Robinet cu bila FF Kalde 1 | buc | Kalde | 218.4
23142 | Robinet cu bila FF Kalde 1 ECO | buc | Kalde | 156.52
22948 | Robinet cu bila FF Kalde 1/2 | buc | Kalde | 67.34
23140 | Robinet cu bila FF Kalde 1/2 ECO | buc | Kalde | 51.32
25152 | Robinet cu bila FF Kalde 1/2 Serie noua | buc | Kalde | 64.61
22844 | Robinet cu bila FF Kalde 11/2 | buc | Kalde | 537.45
22552 | Robinet cu bila FF Kalde 11/4 | buc | Kalde | 336.7
22553 | Robinet cu bila FF Kalde 2 | buc | Kalde | 714.9
23141 | Robinet cu bila FF Kalde 3/4 Serie noua | buc | Kalde | 87.36
26938 | Robinet cu bila FF TDS d1 | buc | TDS | 191.1
26936 | Robinet cu bila FF TDS d1/2 | buc | TDS | 81.9
26937 | Robinet cu bila FF TDS d3/4 | buc | TDS | 120.12
18018 | Robinet cu bila MF 1 TDM | buc | TDM Brass SRL | 239.8
18016 | Robinet cu bila MF 1/2 TDM | buc | TDM Brass SRL | 109
24621 | Robinet cu bila MF 11/2 TDM (520P2) | buc | TDM Brass SRL | 545
24620 | Robinet cu bila MF 11/4 TDM (520P4) | buc | TDM Brass SRL | 392.4
24622 | Robinet cu bila MF 2 TDM | buc | TDM Brass SRL | 921.92
18017 | Robinet cu bila MF 3/4 TDM (52534) | buc | TDM Brass SRL | 185.3
22554 | Robinet cu bila MF Kalde 1 | buc | Kalde | 200.2
22555 | Robinet cu bila MF Kalde 1/2 | buc | Kalde | 72.8
25153 | Robinet cu bila MF Kalde 1/2 Serie noua | buc | Kalde | 70.8
22845 | Robinet cu bila MF Kalde 11/2 | buc | Kalde | 584.58
22557 | Robinet cu bila MF Kalde 11/4 | buc | Kalde | 336.88
22846 | Robinet cu bila MF Kalde 2 | buc | Kalde | 699.61
22556 | Robinet cu bila MF Kalde 3/4 | buc | Kalde | 119.21
25154 | Robinet cu bila MF Kalde 3/4 Serie noua | buc | Kalde | 117.94
23040 | Robinet cu bila MF Kalde fluture 11/4 | buc | Kalde | 326.51
23143 | Robinet cu bila MF Kalde Super Eco 1 | buc | Kalde | 156.52
22558 | Robinet cu bila MF Kalde Super Eco 1/2 | buc | Kalde | 40.95
22559 | Robinet cu bila MF Kalde Super Eco 3/4 | buc | Kalde | 59.15
22847 | Robinet cu bila MF Kalde Super Eko 1/2 | buc | Kalde | 40.95
26934 | Robinet cu bila MM TDS d1/2 | buc | TDS | 91
26935 | Robinet cu bila MM TDS d3/4 | buc | TDS | 131.95
11201 | Robinet cu bila p/u colector d20 | buc | RIFENG | 49.69
1130 | Robinet cu bila PPR FV PLAST d20 | buc | FV PLAST | 138.43
1131 | Robinet cu bila PPR FV PLAST d25 | buc | FV PLAST | 187.48
1132 | Robinet cu bila PPR FV PLAST d32 | buc | FV PLAST | 272.5
1133 | Robinet cu bila PPR FV PLAST d40 | buc | FV PLAST | 349.24
11098 | Robinet cu bila PPR FV PLAST d50 | buc | FV PLAST | 545
11099 | Robinet cu bila PPR FV PLAST d63 | buc | FV PLAST | 760.38
22565 | Robinet cu bila PPR Kalde/Hidros d20 Alb | buc | Kalde | 45.5
22568 | Robinet cu bila PPR Kalde/Hidros d20 Gri | buc | Kalde | 45.5
22566 | Robinet cu bila PPR Kalde/Hidros d25 Alb | buc | Kalde | 76.44
22569 | Robinet cu bila PPR Kalde/Hidros d25 Gri | buc | Kalde | 76.44
22950 | Robinet cu bila PPR Kalde/Hidros d32 / Gri | buc | Kalde | 95.55
22946 | Robinet cu bila PPR Kalde/Hidros d32 Alb | buc | Kalde | 100.1
22570 | Robinet cu bila PPR Kalde/Hidros d32 Gri | buc | Kalde | 95.55
24523 | Robinet cu bila PPR Kalde/Hidros d40 Alb | buc | Kalde | 222.95
24524 | Robinet cu bila PPR Kalde/Hidros d40 Gri | buc | Kalde | 222.95
26725 | Robinet cu bila PPR Kalde/Hidros d50 Alb | buc | Kalde | 455
24525 | Robinet cu bila PPR Kalde/Hidros d50 Gri | buc | Kalde | 414.96
26726 | Robinet cu bila PPR Kalde/Hidros d63 Alb | buc | Kalde | 728
24526 | Robinet cu bila PPR Kalde/Hidros d63 Gri | buc | Kalde | 664.3
18007 | Robinet cu olandez colt MF 1 TDM | buc | TDM Brass SRL | 403.3
18005 | Robinet cu olandez colt MF 1/2 TDM | buc | TDM Brass SRL | 157.83
18006 | Robinet cu olandez colt MF 3/4 TDM | buc | TDM Brass SRL | 239.8
17685 | Robinet cu olandez colt MF DN20 KE-280R | buc | SLOVARM | 138.65
25947 | Robinet cu olandez MF 1 + termometru TDS | buc | TDS | 382.2
17999 | Robinet cu olandez MF 1 TDM | buc | TDM Brass SRL | 369.95
17997 | Robinet cu olandez MF 1/2 TDM | buc | TDM Brass SRL | 122.08
18000 | Robinet cu olandez MF 11/4 TDM | buc | TDM Brass SRL | 473.28
17998 | Robinet cu olandez MF 3/4 TDM | buc | TDM Brass SRL | 218
22561 | Robinet cu olandez MF Kalde 1 | buc | Kalde | 270.09
22560 | Robinet cu olandez MF Kalde 1 1/4 | buc | Kalde | 392.39
22471 | Robinet cu olandez MF Kalde 1/2 | buc | Kalde | 91
23138 | Robinet cu olandez MF Kalde 1/2 (ECO) | buc | Kalde | 80.63
22475 | Robinet cu olandez MF Kalde 3/4 | buc | Kalde | 145.6
23139 | Robinet cu olandez MF Kalde 3/4 (ECO) | buc | Kalde | 124.67
25650 | Robinet de scurgere 1/2 / 2620 | buc | METROTERM | 75
22562 | Robinet de scurgere colt Kalde 1/2 | buc | Kalde | 90.09
23641 | Robinet din fonta plat PN10 D100 | buc | NORSON | 2616
23642 | Robinet din fonta plat PN10 D125 | buc | NORSON | 4905
23643 | Robinet din fonta plat PN10 D150 | buc | NORSON | 4839.6
23638 | Robinet din fonta plat PN10 D50 | buc | NORSON | 1569.6
23639 | Robinet din fonta plat PN10 D65 | buc | NORSON | 2180
23640 | Robinet din fonta plat PN10 D80 | buc | NORSON | 2616
11874 | Robinet DN 20 MM SL KE-250 | buc | SLOVARM | 63.87
11667 | Robinet DN 50 FF SL KE-231 | buc | SLOVARM | 314.79
11670 | Robinet FF DN 100 SL KE-231 | buc | SLOVARM | 2198.75
11663 | Robinet FF DN 20 SL KE-230 | buc | SLOVARM | 54.5
11664 | Robinet FF DN 25 SL KE-230 | buc | SLOVARM | 88.07
11665 | Robinet FF DN 32 SL KE-231 | buc | SLOVARM | 137.34
11666 | Robinet FF DN 40 SL KE-231 | buc | SLOVARM | 212.77
11668 | Robinet FF DN 65 SL KE-231 | buc | SLOVARM | 760.17
26173 | Robinet Fluture PN10/16 D100 | buc | NORSON | 1286.2
26174 | Robinet Fluture PN10/16 D125 | buc | NORSON | 1752.72
26175 | Robinet Fluture PN10/16 D150 | buc | NORSON | 1988.16
26170 | Robinet Fluture PN10/16 D50 | buc | NORSON | 981
26171 | Robinet Fluture PN10/16 D65 | buc | NORSON | 837.12
26172 | Robinet Fluture PN10/16 D80 | buc | NORSON | 994.08
14316 | Robinet gaz FF 1" BONOMI | buc | BONOMI | 112.92
22160 | Robinet Maevschi 1/2" / 1258 | buc | METROTERM | 12
11671 | Robinet MF DN 15 KE-240 SL | buc | SLOVARM | 40.77
11672 | Robinet MF DN 20 SL KE-240 | buc | SLOVARM | 59.95
11673 | Robinet MF DN 25 SL KE-240 | buc | SLOVARM | 96.57
11674 | Robinet MF DN 32 SL KE-241 | buc | SLOVARM | 148.02
11675 | Robinet MF DN 40 SL KE-241 | buc | SLOVARM | 222.36
14313 | Robinet Mini FF 3/4 BONOMI | buc | BONOMI | 59.95
14311 | Robinet Mini MF 1/2 BONOMI | buc | BONOMI | 40.77
14312 | Robinet Mini MF 3/4 BONOMI | buc | BONOMI | 58.64
12895 | Robinet olandez DN15 KE-280 | buc | SLOVARM | 62.78
17684 | Robinet olandez DN15 KE-280 R | buc | SLOVARM | 88.94
12896 | Robinet olandez DN20 KE-280 | buc | SLOVARM | 94.83
12898 | Robinet olandez DN32 KE-280 | buc | SLOVARM | 184.86
14360 | Robinet olandez MF d3/4 BONOMI | buc | BONOMI | 101.37
23649 | Robinet PE 100 SDR11 pu gaz cu tija D110 | buc | +GF+ | 4839.6
23644 | Robinet PE 100 SDR11 pu gaz cu tija D32 | buc | +GF+ | 2158.2
23645 | Robinet PE 100 SDR11 pu gaz cu tija D40 | buc | +GF+ | 2158.2
23646 | Robinet PE 100 SDR11 pu gaz cu tija D50 | buc | +GF+ | 2943
23647 | Robinet PE 100 SDR11 pu gaz cu tija D63 | buc | +GF+ | 3052
23648 | Robinet PE 100 SDR11 pu gaz cu tija D90 | buc | +GF+ | 3989.4
13663 | Robinet PE FF Mini 1/2x1/2 | buc | PO-EL-SAN | 7.64
13664 | Robinet PE FF Mini 3/4x3/4 | buc | PO-EL-SAN | 7.83
13661 | Robinet PE Mini d20x1/2M | buc | PO-EL-SAN | 12.19
13662 | Robinet PE Mini d20x3/4F | buc | PO-EL-SAN | 11.83
13660 | Robinet PE Mini TT d20 | buc | PO-EL-SAN | 13.1
13653 | Robinet PE PN10 d32x1F | buc | PO-EL-SAN | 28.94
13652 | Robinet PE PN10 d32x3/4F | buc | PO-EL-SAN | 28.94
13654 | Robinet PE PN10 d40x1"1/4F | buc | PO-EL-SAN | 89.73
13649 | Robinet PE PN10 d40x1"1/4M | buc | PO-EL-SAN | 54.05
13655 | Robinet PE PN10 d50x1"1/2F | buc | PO-EL-SAN | 69.52
13650 | Robinet PE PN10 d50x1"1/2M | buc | PO-EL-SAN | 74.44
13656 | Robinet PE PN10 d63x2F | buc | PO-EL-SAN | 97.73
13651 | Robinet PE PN10 d63x2M | buc | PO-EL-SAN | 132.5
13657 | Robinet PE PN10 TT d40 | buc | PO-EL-SAN | 60.79
13658 | Robinet PE PN10 TT d50 | buc | PO-EL-SAN | 82.63
13659 | Robinet PE PN10 TT d63 | buc | PO-EL-SAN | 111.57
13665 | Robinet PE trecere furtun d20x16 | buc | PO-EL-SAN | 10.56
13666 | Robinet PE trecere furtun d20x20 | buc | PO-EL-SAN | 10.74
13667 | Robinet PE trecere furtun d25x16 | buc | PO-EL-SAN | 10.74
13668 | Robinet PE trecere furtun d25x20 | buc | PO-EL-SAN | 10.74
22567 | Robinet PPR calorifer Kalde/Hidros colt 20x1/2 Alb | buc | Kalde | 81.9
22947 | Robinet PPR calorifer Kalde/Hidros colt 20x1/2 Gri | buc | Kalde | 77.35
27399 | Robinet PPR calorifer Kalde/Hidros colt 25x1/2 Alb | buc | Kalde | 135.04
23041 | Robinet PPR calorifer Kalde/Hidros drept 20x1/2 Alb | buc | Kalde | 81.9
27398 | Robinet PPR calorifer Kalde/Hidros drept 25x1/2 Alb | buc | Kalde | 130.13
1077 | Robinet PPR FV PLAST d20 | buc | FV PLAST | 161.97
13790 | Robinet PPR FV PLAST d20 cu dezaerator | buc | FV PLAST | 180.07
1078 | Robinet PPR FV PLAST d25 | buc | FV PLAST | 207.1
1102 | Robinet PPR FV PLAST d32 | buc | FV PLAST | 301.71
1103 | Robinet PPR FV PLAST d40 | buc | FV PLAST | 393.71
24295 | Robinet RETUR colt CHROME TDS O-ring d1/2 | buc | TDS | 161.62
11692 | Robinet RETUR colt DN15 SL VE4309A | buc | SLOVARM | 56.24
22564 | Robinet RETUR colt Kalde 1/2 | buc | Kalde | 82.99
24289 | Robinet RETUR colt TDS O-ring d1/2 | buc | TDS | 104.65
24291 | Robinet RETUR colt TDS O-ring d1/2x16 | buc | TDS | 104.83
11693 | Robinet RETUR drept DN15 SL VE4308A | buc | SLOVARM | 58.42
13688 | Robinet RETUR drept Gerpex d16*1/2 | buc | RIFENG | 72.25
25958 | Robinet RETUR drept TDS O-ring d1/2 | buc | TDS | 101.92
24611 | Robinet RETUR unghi 1/2-16 DAGC1212 TDM | buc | TDM Brass SRL | 118.59
24613 | Robinet RETUR unghi 1/2x1/2 DATFGC1212 TDM | buc | TDM Brass SRL | 125.35
26169 | Robinet RSP bronz/bronz PN10/16 D100 INCALZIRE | buc | NORSON | 5079.4
26167 | Robinet RSP bronz/bronz PN10/16 D65 INCALZIRE | buc | NORSON | 3139.2
26168 | Robinet RSP bronz/bronz PN10/16 D80 INCALZIRE | buc | NORSON | 3771.4
24309 | Robinet scurgere TDS pentru distrubuitor d1" | buc | TDS | 124.67
25170 | Robinet scurgere TDS pentru distrubuitor d1"+ Aeresitor | buc | TDS | 227.14
19780 | Robinet sertar 1/2 | buc | TDM Brass SRL | 119.03
19784 | Robinet sertar 11/2 | buc | TDM Brass SRL | 381.5
19783 | Robinet sertar 11/4 | buc | TDM Brass SRL | 295.61
19781 | Robinet sertar 3/4 | buc | TDM Brass SRL | 119.9
19782 | Robinet sertar d1 TDM | buc | TDM Brass SRL | 188.79
19785 | Robinet sertar d2 TDM | buc | TDM Brass SRL | 649.2
1134 | Robinet supapa cu sens opus d20 | buc | FV PLAST | 78.92
1135 | Robinet supapa cu sens opus d25 | buc | FV PLAST | 78.92
24293 | Robinet termostatabil TDS O-ring d1/2 | buc | TDS | 109.02
24615 | Robinet termostatic unghi 1/2-1/2 VATFTSGC1212 TDM | buc | TDM Brass SRL | 221.27
24614 | Robinet termostatic unghi 1/2-16 VATSGC1212 TDM | buc | TDM Brass SRL | 189.22
18201 | Robinet trecere la furtun 1/2 TDM | buc | TDM Brass SRL | 121.43
18202 | Robinet trecere la furtun 3/4 TDM | buc | TDM Brass SRL | 164.59
14352 | Robinet trecere la furtun DN 20 KE233 | buc | SLOVARM | 59.73
24294 | Robinet TUR colt CHROME TDS O-ring d1/2x16 | buc | TDS | 202.2
11691 | Robinet TUR colt DN15 SL VE4233A | buc | SLOVARM | 61.48
22563 | Robinet TUR colt Kalde 1/2 | buc | Kalde | 87.54
24288 | Robinet TUR colt TDS O-ring d1/2 | buc | TDS | 104.65
25956 | Robinet TUR colt TDS O-ring d1/2 (TIP ECO) | buc | TDS | 86.27
24290 | Robinet TUR colt TDS O-ring d1/2x16 | buc | TDS | 108.11
13681 | Robinet TUR drept DN15 RIFENG | buc | RIFENG | 50.41
11690 | Robinet TUR drept DN15 SL VE4232A | buc | SLOVARM | 60.82
13669 | Robinet TUR drept Gerpex d16*1/2 (R) | buc | RIFENG | 83.17
25957 | Robinet TUR drept TDS O-ring d1/2 | buc | TDS | 109.2
24610 | Robinet TUR unghi 1/2-16 VAGC1212 TDM | buc | TDM Brass SRL | 127.31
24612 | Robinet TUR unghi 1/2x1/2 VATFGC1212 TDM | buc | TDM Brass SRL | 132.98
24090 | Robinet umplere automat 1/2 IT | buc | BIRAL | 630.48
26250 | RSP plat cu roata manevra PN16 DN200 | buc | NORSON | 9156
24483 | RSP plat cu roata manevra PN16 DN300 | buc | NORSON | 22781
27673 | Set Filtre de Protectie Centrala (KIT2300) | buc | TDM Brass SRL | 2943
27672 | Set robinet Termostatic+Retur+Cap 1/2-1/2 (KIT150AF12GC) | buc | TDM Brass SRL | 577.7
27451 | Vana fluture Dn100 /84818085 | buc | METROTERM | 1890
SISTEME FILTRARE
26933 | Filtru Antimagnetita MOTAN | buc | KOBER MOTAN | 1308
25146 | Filtru Centrala DIRTSTOP 3/4 (520049W) | buc | IVAR | 1787.6
20132 | Filtru magnetic SALUS | buc | SALUS | 3099.31
SISTEME FILTRARE TRATARE
26785 | Carcasa Filtru 10" D1 transparent | buc | VALROM | 272.5
26783 | Carcasa Filtru 10" D1/2 KIT (suport, chee) | buc | VALROM | 272.5
26784 | Carcasa Filtru 10" D3/4 transparent | buc | VALROM | 261.6
26787 | Carcasa Filtru Albastru 10" D1 | buc | VALROM | 272.5
26786 | Carcasa Filtru Albastru 10" D3/4 KIT (suport, chee) | buc | VALROM | 294.3
23947 | Cartus carbune carbon bloc CTO 10 standart | buc | METROTERM | 56
23948 | Cartus carbune carbon bloc CTO 5 standart | buc | METROTERM | 35
23944 | Cartus carbune granulat GAC-5 | buc | METROTERM | 29
18003 | Cartus de schimb CPP 10(Sanic-10mcr) | buc | METROTERM | 118.52
23952 | Cartus de schimb K1 BIG 10 BB (20mcr) / 84219900 | buc | METROTERM | 220
26578 | Cartus de schimb K1 BIG 20 BB (10mcr) / 84219900 | buc | METROTERM | 265
23953 | Cartus de schimb K1 BIG 20 BB (20mcr) / 84219900 | buc | METROTERM | 310
26583 | Cartus de schimb K1 BIG 20 BB (5 mcr) / 84219900 | buc | METROTERM | 260
23954 | Cartus de schimb K1H BIG 10 BB (20mcr) / 84219900 | buc | METROTERM | 240
23355 | Cartus de schimb K1H BIG 20 BB (20mcr) / 84219900 | buc | METROTERM | 370
26584 | Cartus de schimb K1H BIG 20 BB (5 mcr) / 84219900 | buc | METROTERM | 370
25305 | Cartus de schimb K3 AN | buc | METROTERM | 215
23955 | Cartus de schimb K3 BIG 10 BB | buc | METROTERM | 717.59
23956 | Cartus de schimb K3 BIG 20 BB | buc | METROTERM | 1549.99
23957 | Cartus de schimb K5 BIG 10 BB | buc | METROTERM | 717.59
23958 | Cartus de schimb K5 BIG 20 BB | buc | METROTERM | 1600
18004 | Cartus de schimb PP 10 (1mcr) | buc | METROTERM | 49.25
23942 | Cartus de schimb PP 10 SX-25 MCR | buc | METROTERM | 160.74
23951 | Cartus de schimb PP5-1 "subtiri 5"(10,20 mcn) polipropilena | buc | METROTERM | 27.77
21797 | Cartus de schimb PP5-2 "gros 5"(10,20 mcn) Breeze polipropilena | buc | METROTERM | 34
17650 | Cartus de schimb SFC 10 | buc | METROTERM | 48.73
17651 | Cartus de schimb SFC 5 | buc | METROTERM | 38.35
23940 | Cartus FA 10 Sanic SX (25mcr) ata | buc | METROTERM | 115
26794 | Cartus Filtrant 10" Carbune Activ Bloc | buc | VALROM | 207.1
26799 | Cartus Filtrant 10" Carbune Activ Gran. | buc | VALROM | 99.19
26800 | Cartus Filtrant 10" Carbune Activ Gran.Antibacter. | buc | VALROM | 207.1
26798 | Cartus Filtrant 10" Lavabil Sita 50mcr. | buc | VALROM | 118.81
26797 | Cartus Filtrant 10" PP Expandat 10mcr. | buc | VALROM | 50.14
26795 | Cartus Filtrant 10" PP Expandat 1mcr. | buc | VALROM | 54.5
26796 | Cartus Filtrant 10" PP Expandat 5mcr. | buc | VALROM | 39.24
27556 | Cartus Filtrant 5" Lavabil Sita 50mcr. | buc | VALROM | 67.58
23949 | Cartus multefunctional SFC 10 / 84219900 | buc | METROTERM | 68
23950 | Cartus multefunctional SFC 5 | buc | METROTERM | 46
23943 | Cartus PL 10 AquaF FCCEL 20 mcr | buc | METROTERM | 104
23928 | Catridj RAH 90MCR inox | buc | METROTERM | 413.35
23930 | Catridj RLH 90MCR plastic | buc | METROTERM | 157.86
16613 | Filtru Barier Standart | buc | METROTERM | 1200
16758 | Filtru cu granule FF 103 | buc | METROTERM | 299
23912 | Filtru DP 10 BB mono Big / 84219900 | buc | METROTERM | 1270
23913 | Filtru DP 10 BB mono Big transporent | buc | METROTERM | 1635.07
23937 | Filtru DP 10 duo 3/4 / 84212100 | buc | METROTERM | 655
18001 | Filtru DP 10 mono 1/2 Sanic | buc | METROTERM | 510
18002 | Filtru DP 10 mono 3/4 Sanic | buc | METROTERM | 510
23938 | Filtru DP 10 trio 3/4 | buc | METROTERM | 1275
23976 | Filtru DP 20 BB duo transporent 1" | buc | METROTERM | 3675
23915 | Filtru DP 20 BB mono Big | buc | METROTERM | 1440
23354 | Filtru DP 20 BB mono big transparent / 84219900 | buc | METROTERM | 2050
23914 | Filtru DP 20 BB mono Big transporent | buc | METROTERM | 2009.27
23945 | Filtru Gheizer-Djambo 10" (1") | buc | METROTERM | 1377.78
23960 | Filtru Gheizer-Djambo 20" (1") | buc | METROTERM | 1837.05
23920 | Filtru magnetic 3/4 | buc | METROTERM | 205
23922 | Filtru p/u masina de spalat silifos FF104 | buc | METROTERM | 130
23924 | Hidra 3/4- RAH- 90MCR inox | buc | METROTERM | 1550
23925 | Hidra Duo 3/4- RLH- 90MCR plastic | buc | METROTERM | 1480
23980 | Osmos Nobel aqua 4 | buc | METROTERM | 6666.66
23975 | Poliphosfat Media 0.5kg | buc | METROTERM | 112
26802 | Postcartus Quick Carbune Activ | buc | VALROM | 148.24
26801 | Postcartus Quick Remineralizare | buc | VALROM | 185.3
26792 | Set Cartuse Filtrante 2 10" PUR2 | buc | VALROM | 392.4
26793 | Set Cartuse Filtrante 3 10" PUR3 | buc | VALROM | 414.2
23356 | Sistem de filtrare Nobel Aqua Trio / 84212100 | buc | METROTERM | 1272.11
26788 | Sistema Filtrare PUR2 10" | buc | VALROM | 1417
26789 | Sistema Filtrare PUR3 10" | buc | VALROM | 2092.8
26790 | Sistema Filtrare Ultra PUR3 UF 10" | buc | VALROM | 1874.8
17243 | Statie dedurizare Q=1.8mc/h 50kg NSC17 (cu By-Pass) | buc | VALROM | 25631.57
26734 | Statie dedurizare SOFT 10 CAB Q=0.8mc/h BYPASS | buc | VALROM | 11990
26803 | Statie dedurizare SOFT 10 Simplex Q=0.8mc/h BYPASS | buc | VALROM | 9810
26735 | Statie dedurizare SOFT 18 CAB Q=1.5mc/h BYPASS | buc | VALROM | 13952
25019 | Statie dedurizare SOFT 18 Simplex Q=1.5mc/h BYPASS | buc | VALROM | 11990
26805 | Statie Dezinfectare UV 405 AL 1x30w Q1.14mc/h | buc | VALROM | 11336
26806 | Statie Dezinfectare UV 412 AL 1x40w Q2.7mc/h | buc | VALROM | 12862
26791 | Statie Osmoza Inversa Mineralizare | buc | VALROM | 3924
26804 | Statie Osmoza Inversa Pompa 600GPD | buc | VALROM | 13625
TEVI PEX AL PEX
23795 | Teava PE-RT/EVOH IVAR cu bariera de oxigen colac-600m d16/2 | m | IVAR | 15.26
27502 | Teava PE-XA/EVOH IVAR cu bariera de oxigen colac-250m d16/2 | м | IVAR | 18.97
23544 | Teava PE-XA/EVOH IVAR cu bariera de oxigen colac-500m d20/2 | m | IVAR | 26.16
23794 | Teava PE-XA/EVOH IVAR cu bariera de oxigen colac-600m d16/2 | m | IVAR | 18.97
24667 | Teava Pert-Al-Pert FV Plast 16x2.0-400m | м | FV PLAST | 21.8
24668 | Teava Pert-Al-Pert FV Plast 20x2.0-200m | м | FV PLAST | 30.96
24669 | Teava PERT-EVOH FV PLAST cu bariera de oxigen16x2.0-400m | м | FV PLAST | 16.57
22458 | Teava PEX IVAR cu bariera de oxigen colac-100m d16/2 | m | IVAR | 19.62
20508 | Teava PEX IVAR cu bariera de oxigen colac-200m d16/2 | m | IVAR | 19.62
20509 | Teava PEX IVAR cu bariera de oxigen colac-600m d16/2 | m | IVAR | 19.62
17300 | Teava PEXAL FRANKISCHE d20x2 | m | IVAR | 28.34
20510 | Teava PEXAL IVAR colac-100m d16/2 | m | IVAR | 23.98
23324 | Teava PEXAL IVAR colac-100m d20/2 | m | IVAR | 29.43
20511 | Teava PEXAL IVAR colac-200m d16/2 | m | IVAR | 23.98
20925 | Teava PEXAL IVAR colac-50m d26/3 | m | IVAR | 76.3
26547 | Teava PEXAL IVAR cu izolatie d16/2 Albastra | м | IVAR | 32.7
20512 | Teava PEXAL IVAR cu izolatie d16/2 Rosie | m | IVAR | 33.79
23326 | Teava PEXAL IVAR cu izolatie d20/2 Rosie | m | IVAR | 44.69
23327 | Teava PEXAL IVAR cu izolatie d26/3 Rosie | m | IVAR | 102.46
26389 | Teava PEXAL IVAR cu izolatie d32/3 Rosie | м | IVAR | 130.8
23325 | Teava PEXAL IVAR d32/3 | m | IVAR | 150.42
TEVI PPR 3
14246 | Teava PP-RCT FV PLAST d20 FASER | m | FV PLAST | 38.15
14247 | Teava PP-RCT FV PLAST d25 FASER | m | FV PLAST | 61.04
14248 | Teava PP-RCT FV PLAST d32 FASER | m | FV PLAST | 91.56
14249 | Teava PP-RCT FV PLAST d40 FASER | m | FV PLAST | 130.8
14324 | Teava PP-RCT FV PLAST d50 FASER | м | FV PLAST | 178.32
14325 | Teava PP-RCT FV PLAST d63 FASER | м | FV PLAST | 301.71
11051 | Teava PPR FV PLAST p/u podele calde d16 | м | FV PLAST | 16.79
11052 | Teava PPR FV PLAST p/u podele calde d20 | м | FV PLAST | 18.97
1001 | Teava PPR FV PLAST PN16 d20 | м | FV PLAST | 19.4
1002 | Teava PPR FV PLAST PN16 d25 | м | FV PLAST | 29.43
1003 | Teava PPR FV PLAST PN16 d32 | м | FV PLAST | 54.5
1004 | Teava PPR FV PLAST PN16 d40 | м | FV PLAST | 82.19
12105 | Teava PPR FV PLAST PN16 d63 | м | FV PLAST | 182.47
12083 | Teava PPR FV PLAST PN16 d75 | м | FV PLAST | 250.7
25925 | Teava PPR FV PLAST PN16 d90 | м | FV PLAST | 370.6
1005 | Teava PPR FV PLAST PN20 d20 | м | FV PLAST | 23.98
1080 | Teava PPR FV PLAST PN20 d20 STABI | м | FV PLAST | 41.64
1006 | Teava PPR FV PLAST PN20 d25 | м | FV PLAST | 32.05
1081 | Teava PPR FV PLAST PN20 d25 STABI | м | FV PLAST | 57.77
1007 | Teava PPR FV PLAST PN20 d32 | м | FV PLAST | 63.22
1082 | Teava PPR FV PLAST PN20 d32 STABI | м | FV PLAST | 89.38
1008 | Teava PPR FV PLAST PN20 d40 | м | FV PLAST | 84.37
11046 | Teava PPR FV PLAST PN20 d40 STABI | м | FV PLAST | 123.61
11049 | Teava PPR FV PLAST PN20 d50 | м | FV PLAST | 165.24
11047 | Teava PPR FV PLAST PN20 d50 STABI | м | FV PLAST | 197.07
11050 | Teava PPR FV PLAST PN20 d63 | м | FV PLAST | 209.28
11048 | Teava PPR FV PLAST PN20 d63 STABI | м | FV PLAST | 347.71
21223 | Teava PPR FV PLAST PN20 d75 | m | FV PLAST | 347.71
21224 | Teava PPR FV PLAST PN20 d90 | m | FV PLAST | 517.97
22581 | Teava PPR Kalde/Hidros Alb PN20 d20 | m | Kalde | 17.29
26215 | Teava PPR Kalde/Hidros Alb PN20 d20 FIBRA | m | Kalde | 18.2
22582 | Teava PPR Kalde/Hidros Alb PN20 d25 | m | Kalde | 27.12
26715 | Teava PPR Kalde/Hidros Alb PN20 d25 FIBRA | m | Kalde | 30.94
22571 | Teava PPR Kalde/Hidros Alb PN20 d32 FIBRA | m | Kalde | 47.32
22572 | Teava PPR Kalde/Hidros Alb PN20 d40 FIBRA | m | Kalde | 81.9
27143 | Teava PPR Kalde/Hidros Alb PN20 d50 | m | Kalde | 118.3
22573 | Teava PPR Kalde/Hidros Alb PN20 d50 FIBRA | m | Kalde | 127.4
22577 | Teava PPR Kalde/Hidros Alb PN25 d20 FIBRA | m | Kalde | 21.84
22578 | Teava PPR Kalde/Hidros Alb PN25 d25 FIBRA | m | Kalde | 35.49
22583 | Teava PPR Kalde/Hidros Gri PN20 d20 | m | Kalde | 17.29
22584 | Teava PPR Kalde/Hidros Gri PN20 d25 | m | Kalde | 27.12
22585 | Teava PPR Kalde/Hidros Gri PN20 d32 | m | Kalde | 45.5
22574 | Teava PPR Kalde/Hidros Gri PN20 d32 FIBRA | m | Kalde | 47.32
22575 | Teava PPR Kalde/Hidros Gri PN20 d40 FIBRA | m | Kalde | 81.9
25632 | Teava PPR Kalde/Hidros Gri PN20 d50 | m | Kalde | 116.48
22576 | Teava PPR Kalde/Hidros Gri PN20 d50 FIBRA | m | Kalde | 127.4
24489 | Teava PPR Kalde/Hidros Gri PN20 d63 | m | Kalde | 163.8
24490 | Teava PPR Kalde/Hidros Gri PN20 d63 FIBRA | m | Kalde | 200.2
22579 | Teava PPR Kalde/Hidros Gri PN25 d20 FIBRA | m | Kalde | 21.84
22580 | Teava PPR Kalde/Hidros Gri PN25 d25 FIBRA | m | Kalde | 35.49
TEVI PVC PENTRU FORAJ
26234 | Centror PP Teava Puturi 120-100-80 | buc | VALPLAST | 39.24
21853 | Filtru PVC foraj R10 D125*6,0mm, L-5m,Pas 0,75mm | buc | VALPLAST | 2114.6
21896 | Filtru PVC foraj R10 D125*6,0mm, L-5m,Pas 3mm | buc | VALPLAST | 2120.49
22961 | Filtru PVC foraj R10 D140*6.7mm, L-4m,Pas 0,75mm | buc | VALPLAST | 2084.08
21852 | Filtru PVC foraj R10 D140*6.7mm, L-5m,Pas 0,75mm | buc | VALPLAST | 2463.4
21709 | Filtru PVC foraj R10 D140*6.7mm, L-5m,Pas 3mm | buc | VALPLAST | 2571.53
21988 | Filtru PVC foraj R10 D160*7.7mm, L=5m,Pas 0,75mm | buc | VALPLAST | 3360.47
25918 | Filtru PVC foraj R10 D225*10,80mm, L-5m,Pas 0,75mm | buc | VALPLAST | 6778.49
26546 | Filtru PVC foraj R10 D90 L-5m,Pas 0,75mm | buc | VALPLAST | 1199
23090 | Filtru PVC foraj R16 D125*9.3mm, L-5m,Pas 0,75mm | buc | VALPLAST | 3161
22960 | Filtru PVC foraj R16 D140*10.4mm, L-4m,Pas 0,75mm | buc | VALPLAST | 3270
22046 | Filtru PVC foraj R16 D140*10.4mm, L-5m,Pas 0,75mm | buc | VALPLAST | 3924
22408 | Filtru PVC foraj R16 D160*11.9mm, L-5m,Pas 0,75mm | buc | VALPLAST | 5145.24
21963 | Filtru PVC foraj R16 D180*13.4mm, L-5m,Pas 3mm | buc | VALPLAST | 6496.4
21854 | Filtru PVC foraj R8 D140*5,40mm, L-5m,Pas 0,75mm | buc | VALPLAST | 2069.26
26233 | Reductie Teava Puturi d140x125mm | buc | VALPLAST | 723.98
21856 | Tub PVC Filetat pt Foraj R 8 D140*5,4 L-5m | buc | VALPLAST | 1985.54
21855 | Tub PVC Filetat pt Foraj R10 D125*6,0 L-5m | buc | VALPLAST | 2038.3
22454 | Tub PVC Filetat pt Foraj R10 D140*6,7 L-4m | buc | VALPLAST | 2050.51
21674 | Tub PVC Filetat pt Foraj R10 D140*6,7 L-5m | buc | VALPLAST | 2354.4
21962 | Tub PVC Filetat pt Foraj R10 D180*8.6 L-5m | buc | VALPLAST | 4142
25917 | Tub PVC Filetat pt Foraj R10 D225*10.8 L-5m | buc | VALPLAST | 6504.47
22045 | Tub PVC Filetat pt Foraj R10 D90*4,7 L-5m | buc | VALPLAST | 1155.4
21897 | Tub PVC Filetat pt Foraj R16 D125*9.3 L-5m | buc | VALPLAST | 3030.2
22455 | Tub PVC Filetat pt Foraj R16 D140*10.4 L-4m | buc | VALPLAST | 3062.25
21673 | Tub PVC Filetat pt Foraj R16 D140*10.4 L-5m | buc | VALPLAST | 3422.6
22407 | Tub PVC Filetat pt Foraj R16 D160*11.9 L-5m | buc | VALPLAST | 5142.62
21961 | Tub PVC Filetat pt Foraj R16 D180*13.4 L-5m | buc | VALPLAST | 6234.8
25246 | Tub PVC Filetat pt Foraj R16 D225*16.7 L-5m | buc | VALPLAST | 9706.89
25145 | Tub PVC Filetat pt Foraj R16 D90 L-5m | buc | VALPLAST | 1503.76
TEVI CUPRU
22970 | Teava Cupru Foma (bara 3m) d15x1 | m | FOMA | 139.52
22971 | Teava Cupru Foma (bara 3m) d18x1 | m | FOMA | 172.22
22972 | Teava Cupru Foma (bara 3m) d22x1 | m | FOMA | 235.44
22973 | Teava Cupru Foma (bara 3m) d28x1 | m | FOMA | 294.3
22969 | Teava Cupru Foma (bara 5m) d35x1 | m | FOMA | 377.14
TEVI POLIETELENA PRESIUNE
21707 | PE 100 Teava SDR11 PN16 d32x3.0 | m | VALROM | 25.07
21708 | PE 100 Teava SDR11 PN16 d40x3.7 | m | VALROM | 33.79
22113 | PE 100 Teava SDR11 PN16 d50x4.6 | m | VALROM | 58.64
26227 | PE 100 Teava SDR11 PN16 d63x5.8 | м | VALROM | 95.92
12953 | PE 100 Teava SDR17 PN10 d110 | м | VALROM | 183.12
22406 | PE 100 Teava SDR17 PN10 d110x6.6 | m | VALROM | 190.1
12947 | PE 100 Teava SDR17 PN10 d20 | м | VALROM | 11.34
12948 | PE 100 Teava SDR17 PN10 d25 | м | VALROM | 17.44
25882 | PE 100 Teava SDR17 PN10 d25x2 Albastra | м | VALROM | 15.7
25919 | PE 100 Teava SDR17 PN10 d315 | м | VALROM | 1422.45
14650 | PE 100 Teava SDR17 PN10 d32x2 | м | VALROM | 22.89
27294 | PE 100 Teava SDR17 PN10 d400 | м | VALROM | 2289
13935 | PE 100 Teava SDR17 PN10 d40x2.4 | м | VALROM | 25.51
12962 | PE 100 Teava SDR17 PN10 d50x3 | м | VALROM | 41.42
12963 | PE 100 Teava SDR17 PN10 d63x3.8 | м | VALROM | 68.67
26005 | PE 100 Teava SDR17 PN10 d63x3.8 Albastra | м | VALROM | 86.55
13162 | PE 100 Teava SDR17 PN10 d75 | м | VALROM | 95.05
20999 | PE 100 Teava SDR17 PN10 d90x5.4 | m | VALROM | 126.44
12943 | PE 100 Teava SDR17.6 PN6 d20 | м | VALROM | 8.72
12944 | PE 100 Teava SDR17.6 PN6 d25 | м | VALROM | 14.17
12945 | PE 100 Teava SDR17.6 PN6 d32 | м | VALROM | 18.09
26138 | PE 100 Teava SDR21 PN6 d25 | м | VALROM | 11.55
12946 | PE 100 Teava SDR21 PN6 d40 | м | VALROM | 25.07
12954 | PE 100 Teava SDR21 PN6 d50 | м | VALROM | 36.84
12956 | PE 100 Teava SDR21 PN6 d63 | м | VALROM | 54.94
13161 | PE 100 Teava SDR21 PN6 d75 | м | VALROM | 67.8
17161 | PE Tub PEHD PN6 d20 | m | VALROM | 6.76
17162 | PE Tub PEHD PN6 d25 | m | VALROM | 10.68
19587 | Tub PEHD Irigatie PN6 d20x1.5mm | m | VALROM | 6.98
19588 | Tub PEHD Irigatie PN 6 d16x2.0mm | m | VALROM | 7.63
VASE DE EXPANSIUNE HIDRO
13347 | Vas de exp. MAXIVAREM LS 100 L apa pot. | buc | VAREM | 4751.96
23424 | Vas de exp. MAXIVAREM LS 50 L apa pot.H.B.R. | buc | VAREM | 2515.07
13345 | Vas de exp. MAXIVAREM LS 60 L apa pot. | buc | VAREM | 2640.85
13348 | Vas de exp. MAXIVAREM LS 60 L apa pot.H.B.R. | buc | VAREM | 2977.23
13346 | Vas de exp. MAXIVAREM LS 80 L apa pot. | buc | VAREM | 4223.75
12818 | Vas de expans. CT2 24L LEO | buc | LEO PUMPS | 284.65
26420 | Vas de expansiune AQUASYSTEM AHX 24 INOX Orizontal 24-1" | buc | AQUASYSTEM | 5174.88
26421 | Vas de expansiune AQUASYSTEM AHX 50 INOX Orizontal 50-1" | buc | AQUASYSTEM | 7848
03. CANALIZARE
ACCESORII CANALIZARE
25183 | Brida ARP fixare cu diblu d15 (1/2) garnitura antizgomot (ACS0020) | buc | METROTERM | 9
25185 | Brida ARP fixare cu diblu d20 (3/4) garnitura antizgomot (ACS0025) | buc | METROTERM | 10
25186 | Brida ARP fixare cu diblu d25 (1 ) garnitura antizgomot (ACS0032) | buc | METROTERM | 11
25187 | Brida ARP fixare cu diblu d32 (11/4) garnitura antizgomot (ACS0040) | buc | METROTERM | 13
25188 | Brida ARP fixare cu diblu d40 (11/2) garnitura antizgomot (ACS0048) | buc | METROTERM | 14
25189 | Brida ARP fixare cu diblu d50 (2 ) garnitura antizgomot (ACS0056) | buc | METROTERM | 15
14371 | Brida fixare cu diblu si garnitura antizgomot d110 | buc | VALROM | 61.48
22984 | Brida fixare cu diblu si garnitura antizgomot d110 /52000017/ | buc | METROTERM | 18.36
22180 | Brida fixare cu diblu si garnitura antizgomot d110 ST | buc | METROTERM | 25.71
21764 | Brida fixare cu diblu si garnitura antizgomot d110 STC | buc | METROTERM | 20.16
22174 | Brida fixare cu diblu si garnitura antizgomot d15 ST | buc | METROTERM | 8.05
14372 | Brida fixare cu diblu si garnitura antizgomot d160 | buc | VALROM | 104.42
22175 | Brida fixare cu diblu si garnitura antizgomot d20 ST | buc | METROTERM | 8.76
14373 | Brida fixare cu diblu si garnitura antizgomot d200 | buc | VALROM | 120.34
14441 | Brida fixare cu diblu si garnitura antizgomot d32 | buc | VALROM | 22.02
14370 | Brida fixare cu diblu si garnitura antizgomot d40 | buc | VALROM | 22.45
22178 | Brida fixare cu diblu si garnitura antizgomot d40 ST | buc | METROTERM | 10.77
21766 | Brida fixare cu diblu si garnitura antizgomot d40 STC /52000015/ | buc | METROTERM | 11.88
14442 | Brida fixare cu diblu si garnitura antizgomot d50 | buc | VALROM | 26.38
22173 | Brida fixare cu diblu si garnitura antizgomot d50 ST | buc | METROTERM | 14.09
14443 | Brida fixare cu diblu si garnitura antizgomot d63 | buc | VALROM | 32.26
22179 | Brida fixare cu diblu si garnitura antizgomot d65 ST | buc | METROTERM | 19.66
14444 | Brida fixare cu diblu si garnitura antizgomot d75 | buc | VALROM | 41.86
22172 | Brida fixare cu diblu si garnitura antizgomot d75 ST | buc | METROTERM | 20.35
14445 | Brida fixare cu diblu si garnitura antizgomot d90 | buc | VALROM | 51.67
14652 | Clapeta de sens PVC d110 VALRPM | buc | VALROM | 1968.54
22450 | Clapeta fonta de retinere cu bila PN16 d80 VL | buc | VALROM | 4767.88
11840 | Clema PP d110 canalizare INTERPLAST | buc | INTERPLAST | 12.56
12879 | Clema PP d40 canalizare INTERPLAST | buc | INTERPLAST | 7.28
22424 | Filtru fonta cu flanse PN16 d80 | buc | VALROM | 3460.1
14342 | Lubrifiant p/u tevi PP/PVC 250g | buc | VALROM | 59.95
20389 | Manjeta cauciuc d32/25 62TIA009 | buc | METROTERM | 11
26650 | Manjeta cauciuc d32/25 INTERPLAST | buc | INTERPLAST | 7.28
20388 | Manjeta cauciuc d40/25 62TIA010 | buc | METROTERM | 9.3
20387 | Manjeta cauciuc d40/32 62TIA011 | buc | METROTERM | 9
20386 | Manjeta cauciuc d50/25 62TIA012 | buc | METROTERM | 11
13492 | Manjeta cauciuc d50/25 FIRAT | buc | FIRAT | 3.82
26651 | Manjeta cauciuc d50/25 INTERPLAST | buc | INTERPLAST | 9.1
20385 | Manjeta cauciuc d50/32 62TIA013 | buc | METROTERM | 11
26652 | Manjeta cauciuc d50/32 INTERPLAST | buc | INTERPLAST | 8.92
20384 | Manjeta cauciuc d50/40 62TIA014 | buc | METROTERM | 11
26653 | Manjeta cauciuc d50/40 INTERPLAST | buc | INTERPLAST | 9.1
16779 | Manjeta PVC 50/40 | buc | METROTERM | 8.67
20721 | Piesa trecere prin camin PVC-Beton d160 L=240 | buc | VALPLAST | 289.29
20720 | Piesa trecere prin camin PVC-Beton d200 L=240 | buc | VALPLAST | 467.17
23205 | Sifon ciasa ghena 45 KALDE | buc | Kalde | 121.94
23206 | Sifon ciasa ghena 87 KALDE | buc | Kalde | 122.3
CAMINE DE VIZITARE + CAPACE
23754 | Camin Eco Water Kit D550 H=800 cu capac | buc | VALROM | 1874.8
17248 | Capac fonta CL C250 d555 | buc | VALROM | 3793.2
13581 | Capac fonta CL C250 d600 | buc | VALROM | 4185.6
26098 | Capac fonta cu rama C250 25t D805/600mm H8 | buc | METROTERM | 2100
25427 | Capac fonta cu rama C250 25t D805/630mm H9 | buc | METROTERM | 1700
26099 | Capac fonta cu rama D400 (40t) L-80.5x63x9 | buc | METROTERM | 2075
25470 | Capac p/u fintina compozit NEGRU p/u zona pietonala dn630 730x50 25kg / 16501 | buc | METROTERM | 705
23760 | Capac p/u fintina compozit rotund negru 60.70.06 /30297-10/ | buc | METROTERM | 735
21777 | Capac p/u fintina compozit rotund negru 63.75.08.A15 /30298-30/ | buc | METROTERM | 930
23761 | Capac p/u fintina compozit rotund verde 60.70.06 /30297-12/ | buc | METROTERM | 820
21778 | Capac p/u fintina compozit rotund verde 63.75.08.A15 / 30298-32 | buc | METROTERM | 930
25471 | Capac p/u fintina compozit VERDE p/u zona pietonala dn630 730x50 25kg / 16500 | buc | METROTERM | 715
25827 | Capac p/u fintina patrat cu miner (393x393x24)zincat p/u camin PP400x400 B125/5000.258 | buc | METROTERM | 990
26069 | Capac p/u fintina patrat GRI cu 4 lacate A15 700x7000x80 p/u zone piet. / 35487-24 | buc | METROTERM | 1235
25826 | Capac p/u fintina patrat VERDE cu 4 lacate A15 700x7000x80 p/u zone piet./ 35487-22 | buc | METROTERM | 1325
21780 | Capac p/u fintina polimer patrat negru A15 680x680x80x / 35878-C | buc | METROTERM | 857.99
21779 | Capac p/u fintina polimer patrat verde A15 680x680x80x / 35878-3 | buc | METROTERM | 936
26115 | Capac Rezervor Subteran V=3000L / 5000L | buc | VALROM | 981
25828 | Racord bilateral cu iesire oriz. d 110mm p/u rigola Spark dn 100 H70 / 682109 | buc | METROTERM | 60
DRENAJ DE SUPRAFATA
23511 | Complect rigola Spark PP DN100 1000x130x70 cu gratar A15 GRI / 08818-GRI | buc | METROTERM | 279
20672 | Complect rigola Spark PP DN100 1000x130x70 cu gratar PP A15 / 08818 | buc | METROTERM | 300
20670 | Complect rigola Spark PP DN70 1000x90x90 cu gratar A15 / 088011 | buc | METROTERM | 220
24678 | Conexiune Spark PP les.Vert.D75-110 pt.Rigola Spark DN70/6827-1 | buc | METROTERM | 39
20685 | Conexiune Spark PP p-u rigola Spark dn100 110x110x40 les.vert d100/6825 | buc | METROTERM | 61
21004 | Gratar OT ZN Basic 391x391x26 p/u camin 400x400 A15 / 34201 | buc | METROTERM | 1300
23460 | Gratar p/u camin zone pietonale 400x400 A15 / 88472E | buc | METROTERM | 325
20680 | Gratar polymax Basic PP in fante 280x280x23 p/u camin 300x300 A15 / 3380 | buc | METROTERM | 125
21700 | Kit 003 CPE Rigola PP cu gratar OZ A15 pentru zone pietonale DN100 H80 | buc | METROTERM | 392.01
21757 | Kit 004 CPE Rigola PP cu gratar OZ A15 p/u zone pietonale DN100 H120 | buc | METROTERM | 530
21699 | Kit 006 CPE Rigola PP cu gratar OZ incarcare pina la 3t DN100 H120 | buc | METROTERM | 655
23512 | Kit 007 CPE Rigola PP cu gratar fonta pina la 25t DN100 H120 | buc | METROTERM | 800
21701 | Kit 012 CPE Rigola PP gratar din fonta CLASIC C250 incarcare pina la 25t DN200 H200 | buc | METROTERM | 1705.01
21698 | Kit 013 CPE Camin PP rotund,cos parafrunzar,gratar PP A15 p/u zone pieton. | buc | METROTERM | 399.6
21697 | Kit 014 CPE Camin patrat PP cu pereti, sifon si cos parafrunzar 300x300 | buc | METROTERM | 329
21696 | Kit 015 CPE stergator picioare | buc | METROTERM | 1363.85
21702 | Kit 036 CPE Rigola PP gratar fonta CLASIC C250 incarcare pina la 25t DN100 H120 | buc | METROTERM | 868.47
23081 | Kit Camin Spark patrat cu gratar in fante si cos parafrunzar 250x250/ 0867081 | buc | METROTERM | 375
21006 | Piesa capat PP p/u rigola Spark DN70 / 6822 | buc | METROTERM | 25
25831 | Piesa capat PP universala p-u rigola DN100 H120-200mm / 6830-UA | buc | METROTERM | 55
20683 | Piesa capat rigola Spark PP dn100 ZLV125x110x70 / 6821/1 | buc | METROTERM | 56
25829 | Piesa capat universala p/u rigola Spark PP DN100 H70 / 6821-UA | buc | METROTERM | 60
20686 | Piesa trecere pu camin Spark DS-25 rotund de la rigola Spark dn100 / 6828 | buc | METROTERM | 40
23458 | Prelungitor camin 400x400 /78472E plastic, negru / 78472E | buc | METROTERM | 200
FITINGURI POLIPROPILENA
11828 | Capac PP d110 INTERPL. | buc | INTERPLAST | 9.1
16775 | Capac PP d110 TPGP | buc | TERAPLAST | 17.44
2058 | Capac PP d125 ARGO | buc | ARGO | 5.81
2055 | Capac PP d32 TRGP | buc | TERAPLAST | 9.59
11102 | Capac PP d40 TPGP | buc | TERAPLAST | 8.72
11829 | Capac PP d50 INTERPL. | buc | INTERPLAST | 3.46
2056 | Capac PP d50 TPGP | buc | TERAPLAST | 8.72
11998 | Capac PP d75 TPGP | buc | TERAPLAST | 26.16
24392 | Capac PP Rosturplast d110 /11307 | buc | RosTur | 8.19
24391 | Capac PP Rosturplast d50 /11306 | buc | RosTur | 3.46
11832 | Capac ventilare PP d110 INTERPLAST | buc | INTERPLAST | 43.68
11833 | Capac ventilare PP d50 INTERPLAST | buc | INTERPLAST | 18.93
16892 | Capac ventilare PP d50 TPGP | buc | TERAPLAST | 75.65
27550 | Clapeta aer PP d110 INTERPLAST | buc | INTERPLAST | 28.21
27551 | Clapeta aer PP d50 INTERPLAST | buc | INTERPLAST | 16.02
24395 | Clapeta aer PP Rosturplast d110/ 11304 | buc | RosTur | 66.07
13056 | Clapeta de sens PP d110 INTERPL. | buc | INTERPLAST | 309.4
27552 | Clapeta de sens PP d50 INTERPL. | buc | INTERPLAST | 135.23
14470 | Clapeta de sens PP d50 VALROM | buc | VALROM | 456.93
17727 | Compensator PP d110 /17104 UINIPL. | buc | METROTERM | 32.94
14466 | Compensator PP d110 VALROM | buc | VALROM | 89.82
17726 | Compensator PP d50 UNIPL. / 17102 | buc | METROTERM | 16
27543 | Cot PP d110*20 EXT INTERPLAST | buc | INTERPLAST | 22.39
27544 | Cot PP d110*30 EXT INTERPLAST | buc | INTERPLAST | 22.39
14022 | Cot PP d110*45 EXT INTERPLAST | buc | INTERPLAST | 22.39
14021 | Cot PP d110*87 EXT INTERPLAST | buc | INTERPLAST | 21.84
17718 | Cot PP d110/50x87 dreapta / 17161 UNIPL. | buc | METROTERM | 50
25832 | Cot PP d110/50x87 dreapta INTERPLAST | buc | INTERPLAST | 36.4
27545 | Cot PP d110/50x87 dreapta/stinga INTERPLAST | buc | INTERPLAST | 46.41
17721 | Cot PP d110/50x87 jos / 17171 UNIPL | buc | METROTERM | 50
26130 | Cot PP d110/50x87 spate INTERPLAST | buc | INTERPLAST | 40.04
17720 | Cot PP d110/50x87 stinga / 17160 UNIPL. | buc | METROTERM | 50
25830 | Cot PP d110/50x87 stinga INTERPLAST | buc | INTERPLAST | 40.04
17719 | Cot PP d110/50x87 sus / 17170 UNIPL. | buc | METROTERM | 50
26129 | Cot PP d110/50x87 sus INTERPLAST | buc | INTERPLAST | 40.04
16887 | Cot PP d110x15 TPGP | buc | TERAPLAST | 53.63
12053 | Cot PP d110x20 INTERPLAST | buc | INTERPLAST | 18.2
12054 | Cot PP d110x30 INTERPLAST | buc | INTERPLAST | 21.84
14465 | Cot PP d110x30 VALROM | buc | VALROM | 47.96
11817 | Cot PP d110x45 INTERPLAST | buc | INTERPLAST | 20.02
12884 | Cot PP d110x45 TPGP | buc | TERAPLAST | 37.06
12528 | Cot PP d110x67 INTERPLAST | buc | INTERPLAST | 18.2
12885 | Cot PP d110x67 TPGP | buc | TERAPLAST | 36.84
11816 | Cot PP d110x87 INTERPLAST | buc | INTERPLAST | 20.02
12883 | Cot PP d110x87 TPGP | buc | TERAPLAST | 39.24
2022 | Cot PP d125x45 ARGO | buc | ARGO | 15.73
2026 | Cot PP d125x87 ARGO | buc | ARGO | 15.73
26641 | Cot PP d160*45 EXT INTERPLAST | buc | INTERPLAST | 70.07
26640 | Cot PP d160*90 EXT INTERPLAST | buc | INTERPLAST | 94.64
11313 | Cot PP d32x45 TPGP | buc | TERAPLAST | 9.81
11314 | Cot PP d32x87 TPGP | buc | TERAPLAST | 9.81
11984 | Cot PP d40x45 TPGP | buc | TERAPLAST | 9.81
11985 | Cot PP d40x87 TPGP | buc | TERAPLAST | 9.81
25244 | Cot PP d50x20 INTERPLAST | buc | INTERPLAST | 7.28
14269 | Cot PP d50x30 INTERPLAST | buc | INTERPLAST | 7.1
11819 | Cot PP d50x45 INTERPLAST | buc | INTERPLAST | 7.1
12882 | Cot PP d50x45 TPGP | buc | TERAPLAST | 10.9
14268 | Cot PP d50x67 INTERPLAST | buc | INTERPLAST | 7.28
11818 | Cot PP d50x87 INTERPLAST | buc | INTERPLAST | 6.55
12881 | Cot PP d50x87 TPGP | buc | TERAPLAST | 11.99
11986 | Cot PP d75x45 TPGP | buc | TERAPLAST | 21.8
11987 | Cot PP d75x87 TPGP | buc | TERAPLAST | 30.52
24368 | Cot PP dreapta Rostrurplast d110/50x87 /11352 | buc | RosTur | 43.68
24369 | Cot PP jos Rostrurplast d110/50x87 /11362 | buc | RosTur | 43.68
24354 | Cot PP Rosturplast d110x15 /16357 | buc | RosTur | 18.93
24355 | Cot PP Rosturplast d110x30 /11354 | buc | RosTur | 18.93
24356 | Cot PP Rosturplast d110x45 /11355 | buc | RosTur | 17.47
24358 | Cot PP Rosturplast d110x67 /16356 | buc | RosTur | 18.93
24357 | Cot PP Rosturplast d110x87 /11356 | buc | RosTur | 18.93
24349 | Cot PP Rosturplast. d50x15 /11342 | buc | RosTur | 6.55
24350 | Cot PP Rosturplast. d50x30 /11343 | buc | RosTur | 6.01
24351 | Cot PP Rosturplast. d50x45 /11344 | buc | RosTur | 5.82
24352 | Cot PP Rosturplast. d50x67 /11345 | buc | RosTur | 6.01
24353 | Cot PP Rosturplast. d50x87 /11346 | buc | RosTur | 5.82
24367 | Cot PP stinga Rosturplast d110/50x87 /11351 | buc | RosTur | 43.68
24371 | Cot PP stinga/dreapta Rostrurplast d110/50x87 /11348 | buc | RosTur | 43.68
24370 | Cot PP sus Rosturplast d110/50x87 /11361 | buc | RosTur | 43.68
24359 | Cot PP universal Rosturplast d110x87 /21873 | buc | RosTur | 51.51
24418 | Manjeta excentrica pentru WC Rosturplast d110x114 20mm /11440 | buc | RosTur | 46.23
24417 | Manjeta pentru WC drept Rosturplast d110x114 /11437 | buc | RosTur | 44.77
11458 | Mufa compensator PP d110 INTERPLAST | buc | INTERPLAST | 27.3
27546 | Mufa compensator PP d50 INTERPLAST | buc | INTERPLAST | 11.83
24389 | Mufa compensator PP Rosturplast d110 /11367 | buc | RosTur | 29.12
24388 | Mufa compensator PP Rosturplast d50 /11366 | buc | RosTur | 15.11
11830 | Mufa PP d110 INTERPLAST | buc | INTERPLAST | 21.84
2030 | Mufa PP d125 ARGO | buc | ARGO | 20.48
11994 | Mufa PP d32 TPGP | buc | TERAPLAST | 12.64
12878 | Mufa PP d40 INTERPLAST | buc | INTERPLAST | 5.46
12470 | Mufa PP d40 TPGP | buc | TERAPLAST | 15.04
11831 | Mufa PP d50 INTERPLAST | buc | INTERPLAST | 9.46
16888 | Mufa PP d50 TPGP | buc | TERAPLAST | 18.53
11995 | Mufa PP d75 TPGP | buc | TERAPLAST | 39.24
24384 | Mufa PP flexibila Rosturplast d50 /11328 | buc | RosTur | 22.39
24420 | Mufa PP Rosturplast d110 /11336 | buc | RosTur | 18.93
24419 | Mufa PP Rosturplast d50 /11335 | buc | RosTur | 9.1
12056 | Piesa curatare PP d110 INTERPLAST | buc | INTERPLAST | 38.22
16783 | Piesa curatare PP d110 TPGP | buc | TERAPLAST | 109
2054 | Piesa curatare PP d125 ARGO | buc | ARGO | 30.17
2052 | Piesa curatare PP d50 INTERPLAST | buc | INTERPLAST | 18.2
12504 | Piesa curatare PP d50 TPGP | buc | TERAPLAST | 40.77
11999 | Piesa curatare PP d75 TPGP | buc | TERAPLAST | 119.03
24387 | Piesa de curatare PP Rosturplast d110 /11373 | buc | RosTur | 35.85
24386 | Piesa de curatare PP Rosturplast d50 /11372 | buc | RosTur | 19.11
24323 | Ramificatie dubla colt PP d110/110x90 2pr. / 17380/1 UNIPL. | buc | METROTERM | 110
18034 | Ramificatie dubla colt PP d110/50x87 2 pr.dreapta / 17393 UNIPL. | buc | METROTERM | 107
25791 | Ramificatie dubla colt PP d110/50x87 2 pr.stinga / 17392 UNIPL. | buc | METROTERM | 100
19722 | Ramificatie dubla PP d110/110/110x45 | buc | METROTERM | 84.33
21259 | Ramificatie dubla PP d110/110/110x45 / 17352/1 UNIPL. | buc | METROTERM | 95
2046 | Ramificatie dubla PP d110/110/110x45 TPGP | buc | TERAPLAST | 291.25
17729 | Ramificatie dubla PP d110/110/110x87 /17362 UNIPL. | buc | METROTERM | 70
22995 | Ramificatie dubla PP d110/110/110x87 /55200018 SANTCOMPL. | buc | METROTERM | 102.63
11834 | Ramificatie dubla PP d110/110/110x87 INTERPLAST | buc | INTERPLAST | 50.05
21272 | Ramificatie dubla PP d110/110/110x87 SANTCOMPL. | buc | METROTERM | 100.31
16889 | Ramificatie dubla PP d110/110/110x87 TPGP | buc | TERAPLAST | 141.7
17731 | Ramificatie dubla PP d110/110/50x87 / 17391 UNIPL. | buc | METROTERM | 57
12055 | Ramificatie dubla PP d110/110/50x87 INTERPLAST | buc | INTERPLAST | 49.87
17730 | Ramificatie dubla PP d110/50/50x87 /17390 UNIPL. | buc | METROTERM | 55
22996 | Ramificatie dubla PP d110/50/50x87 /55200024 SANTCOMPL. | buc | METROTERM | 81.06
11835 | Ramificatie dubla PP d110/50/50x87 INTERPLAST | buc | INTERPLAST | 30.94
11836 | Ramificatie dubla PP d50/50/50x87 INTERPLAST | buc | INTERPLAST | 21.84
17728 | Ramificatie dubla PP d50/50/50x87 UNIPL. | buc | METROTERM | 16.32
24377 | Ramificatie dubla PP iesire spate Rosturplast d110/110x45/50 /19203 | buc | RosTur | 67.16
24378 | Ramificatie dubla PP Rosturplast d110/110/110x45 /11320 | buc | RosTur | 67.16
24379 | Ramificatie dubla PP Rosturplast d110/110/110x87 /11322 | buc | RosTur | 67.16
24376 | Ramificatie dubla PP Rosturplast d110/110/50x87 /11323 | buc | RosTur | 54.24
24374 | Ramificatie dubla PP Rosturplast d110/50/50x45 /11324 | buc | RosTur | 53.69
24375 | Ramificatie dubla PP Rosturplast d110/50/50x87 /11326 | buc | RosTur | 53.69
24372 | Ramificatie dubla PP Rosturplast d50/50/50x45 /11316 | buc | RosTur | 24.93
24373 | Ramificatie dubla PP Rosturplast d50/50/50x87 /11318 | buc | RosTur | 24.93
24383 | Ramificatie PP 2 pr. Rosturplast d110/110/110x87 /18299 | buc | RosTur | 76.08
24381 | Ramificatie PP 2 pr.dreapta Rosturplast d110/110/50x87 /11315 | buc | RosTur | 71.71
24380 | Ramificatie PP 2 pr.stinga Rostrurplast d110/110/50x87 /11314 | buc | RosTur | 71.71
24382 | Ramificatie PP 2 pr.stinga/dreapta Rosturp d110/110x87/50/50 /19027 | buc | RosTur | 80.63
24366 | Ramificatie PP 3-mufe Rosturplast d50/50x90 /21935 | buc | RosTur | 36.95
26643 | Ramificatie PP d110/110x45 EXT INTERPLAST | buc | INTERPLAST | 40.04
11821 | Ramificatie PP d110/110x45 INTERPLAST | buc | INTERPLAST | 45.5
12888 | Ramificatie PP d110/110x45 TPGP | buc | TERAPLAST | 74.12
26642 | Ramificatie PP d110/110x87 EXT INTERPLAST | buc | INTERPLAST | 40.04
11820 | Ramificatie PP d110/110x87 INTERPLAST | buc | INTERPLAST | 36.4
16864 | Ramificatie PP d110/110x87 TPGP | buc | TERAPLAST | 59.3
19808 | Ramificatie PP d110/110x87 TPGP | buc | TERAPLAST | 65.4
11822 | Ramificatie PP d110/50x45 INTERPLAST | buc | INTERPLAST | 25.48
17500 | Ramificatie PP d110/50x45 TPGP | buc | TERAPLAST | 54.5
16991 | Ramificatie PP d110/50x67 TPGP | buc | TERAPLAST | 42.51
11823 | Ramificatie PP d110/50x87 INTERPLAST | buc | INTERPLAST | 25.48
18033 | Ramificatie PP d110/50x87 stinga E UNIPL. | buc | METROTERM | 74.33
12889 | Ramificatie PP d110/50x87 TPGP | buc | TERAPLAST | 42.51
25654 | Ramificatie PP d110/50x90 / 17334 UNIPL. | buc | METROTERM | 25
11992 | Ramificatie PP d110/75x45 TPGP | buc | TERAPLAST | 71.94
11993 | Ramificatie PP d110/75x87 TPGP | buc | TERAPLAST | 76.3
2041 | Ramificatie PP d125/110x45 ARGO | buc | ARGO | 26.29
2044 | Ramificatie PP d125/110x87 ARGO | buc | ARGO | 26.29
2034 | Ramificatie PP d125/125x45 ARGO | buc | ARGO | 26.51
2038 | Ramificatie PP d125/125x87 ARGO | buc | ARGO | 25.43
11988 | Ramificatie PP d32/32x45 TPGP | buc | TERAPLAST | 12.64
11990 | Ramificatie PP d32/32x87 TPGP | buc | TERAPLAST | 13.52
12153 | Ramificatie PP d40/40x45 TPGP | buc | TERAPLAST | 15.91
12152 | Ramificatie PP d40/40x87 TPGP | buc | TERAPLAST | 17
11825 | Ramificatie PP d50/50x45 INTERPLAST | buc | INTERPLAST | 11.83
11315 | Ramificatie PP d50/50x45 TPGP | buc | TERAPLAST | 20.71
11824 | Ramificatie PP d50/50x87 INTERPLAST | buc | INTERPLAST | 11.83
16886 | Ramificatie PP d50/50x87 TPGP | buc | TERAPLAST | 20.49
11989 | Ramificatie PP d75/75x45 TPGP | buc | TERAPLAST | 69.98
11991 | Ramificatie PP d75/75x87 TPGP | buc | TERAPLAST | 69.98
24364 | Ramificatie PP Rosturplast d110/110x45 /11431 | buc | RosTur | 35.85
24365 | Ramificatie PP Rosturplast d110/110x87 /11432 | buc | RosTur | 35.85
24362 | Ramificatie PP Rosturplast d110/50x45 /11433 | buc | RosTur | 22.93
24363 | Ramificatie PP Rosturplast d110/50x87 /11435 | buc | RosTur | 22.93
24360 | Ramificatie PP Rosturplast d50/50x45 /11429 | buc | RosTur | 11.28
24361 | Ramificatie PP Rosturplast d50/50x87 /11430 | buc | RosTur | 11.28
13336 | Ramificatie PVC d110/110x87 TPGP | buc | TERAPLAST | 65.4
13274 | Ramificatie PVC d110x110x45 TPGP | buc | TERAPLAST | 85.02
11837 | Reductie PP d110/50 INTERPLAST | buc | INTERPLAST | 11.83
12886 | Reductie PP d110/50 TPGP | buc | TERAPLAST | 18.53
11997 | Reductie PP d110/75 TP GP | buc | TERAPLAST | 43.38
21781 | Reductie PP d110/90 TPGP | buc | VALROM | 40.55
26644 | Reductie PP d160/110 EXT INTERPLAST | buc | INTERPLAST | 41.86
11838 | Reductie PP d50/32 INTERPLAST | buc | INTERPLAST | 6.37
12887 | Reductie PP d50/32 TPGP | buc | TERAPLAST | 8.72
12735 | Reductie PP d50/32x90 INTERPLAST | buc | INTERPLAST | 6.37
16865 | Reductie PP d50/40 TPGP | buc | TERAPLAST | 15.26
11996 | Reductie PP d75/50 TPGP | buc | TERAPLAST | 28.34
24390 | Reductie PP Rosturplast d110/50 /11378 | buc | RosTur | 12.74
24385 | Teava PP flexibila Rosturplast d50 /11365 | buc | RosTur | 20.2
24410 | Trap inox d110 150x150 RTA1212 vertical Rosturplast / 11390 | buc | RosTur | 190.37
24409 | Trap inox d110 150x150 TA1112 orizontal Rostrurplast / 11389 | buc | RosTur | 224.04
24407 | Trap inox d50 100x100 TA5102 orizontal Rostrurplast / 11391 | buc | RosTur | 100.83
24415 | Trap inox d50 100x100 TQ5102 orizontal opturator uscat Rostrurplast / 11400 | buc | RosTur | 145.6
24412 | Trap inox d50 150x150 TQ5212 vertical opturator uscat Rostrurplast / 11403 | buc | RosTur | 197.11
24408 | Trap inox d50 150x150 TA5112 orizontal Rostrurplast / 11393 | buc | RosTur | 153.43
24411 | Trap inox d50 150x150 TQ5112 orizontal opturator uscat Rostrurplast / 11401 | buc | RosTur | 201.66
24404 | Trap plast. d110 150x150 ALB orizontal opturator uscat Rostrurplast / 11384 | buc | RosTur | 78.44
24400 | Trap plast. d110 150x150 ALB orizontal Rostrurplast / 11383 | buc | RosTur | 44.77
24402 | Trap plast. d110 150x150 ALB vertica Rostrurplast / 11380 | buc | RosTur | 33.67
24406 | Trap plast. d110 150x150 ALB vertical opturator uscat Rostrurplast / 11381 | buc | RosTur | 56.06
24397 | Trap plast. d50 110x110 GRI orizontal opturator uscat Rosturplast / 15178 | buc | RosTur | 28.03
24398 | Trap plast. d50 110x110 GRI vertical opturator uscat Rosturplast / 15179 | buc | RosTur | 28.03
24403 | Trap plast. d50 150x150 ALB orizontal opturator uscat Rostrurplast / 11386 | buc | RosTur | 33.67
24399 | Trap plast. d50 150x150 ALB orizontal Rostrurplast / 11385 | buc | RosTur | 22.39
24401 | Trap plast. d50 150x150 ALB vertical Rostrurplast / 11382 | buc | RosTur | 22.39
24405 | Trap plast. d50 150x150 ALB vertical opturator uscat Rostrurplast / 11363 | buc | RosTur | 31.3
17723 | Trecere cauciuc fonta d110 / 17129 UNIPL. | buc | METROTERM | 25
26654 | Trecere cauciuc fonta d124/110 INTERPLAST | buc | INTERPLAST | 24.57
17722 | Trecere cauciuc fonta d50 /17128/3 UNIPL. | buc | METROTERM | 14
26655 | Trecere cauciuc fonta d75/50 INTERPLAST | buc | INTERPLAST | 16.38
14341 | Trecere la fonta cu garnitura d110 VALROM | buc | VALROM | 123.39
14340 | Trecere la fonta cu garnitura d50 VALROM | buc | VALROM | 93.96
22456 | Trecere la fonta fara garnitura d110 /17141 UNIPL. | buc | METROTERM | 14.5
11826 | Trecere la fonta fara garnitura d110 INTERPL. | buc | INTERPLAST | 16.38
22457 | Trecere la fonta fara garnitura d50 /17140 UNIPL. | buc | METROTERM | 9.88
11827 | Trecere la fonta fara garnitura d50 INTERPL. | buc | INTERPLAST | 16.93
24394 | Trecere la fonta PP cu manjeta Rosturplast d110/124 /15580 | buc | RosTur | 34.94
24393 | Trecere la fonta PP cu manjeta Rosturplast d50/75 /15579 | buc | RosTur | 20.75
25304 | Tub ventilare PP d110 intern-grila gri / 17533/3 | buc | METROTERM | 30
12930 | Tub ventilare PP d110 INTERPL. | buc | INTERPLAST | 43.68
27548 | Tub ventilare PP d160 EXT INTERPL. | buc | INTERPLAST | 54.6
27549 | Tub ventilare PP d50 INTERPL. | buc | INTERPLAST | 18.2
FITINGURI PVC
12013 | Clapeta de sens PVC d110 TPGP | buc | TERAPLAST | 834.72
12014 | Clapeta de sens PVC d160 TPGP | buc | TERAPLAST | 1308
13989 | Clapeta de sens PVC d200 TPGP | buc | TERAPLAST | 5258.16
17291 | Cot PVC d110x15 TPGP extern | buc | TERAPLAST | 37.06
20718 | Cot PVC d110x30 VALPLAST | buc | VALPLAST | 35.97
13273 | Cot PVC d110x45 TPGP extern | buc | TERAPLAST | 37.06
13335 | Cot PVC d110x87 TPGP extern | buc | TERAPLAST | 50.14
20717 | Cot PVC d160x15 VALPLAST | buc | VALPLAST | 87.2
20719 | Cot PVC d160x30 VALPLAST | buc | VALPLAST | 87.2
12092 | Cot PVC d160x45 TPGP | buc | TERAPLAST | 98.1
12093 | Cot PVC d160x87 TPGP | buc | TERAPLAST | 128.62
21985 | Cot PVC d200x15 VALPLAST | buc | VALPLAST | 207.54
12890 | Cot PVC d200x45 TPGP | buc | TERAPLAST | 185.74
12891 | Cot PVC d200x87 TPGP | buc | TERAPLAST | 185.3
12202 | Cot PVC d250x45 TPGP | buc | TERAPLAST | 627.84
12201 | Cot PVC d250X87 TPGP | buc | TERAPLAST | 680.16
21786 | Dop PVC d110 TPGP | buc | TERAPLAST | 17.44
12009 | Dop PVC d160 TPGP | buc | TERAPLAST | 37.06
12010 | Dop PVC d200 TPGP | buc | TERAPLAST | 69.76
13917 | Dop PVC d250 TPGP | buc | TERAPLAST | 239.8
13339 | Mufa PVC d100 TPGP | buc | TERAPLAST | 31.83
19806 | Mufa PVC d110 TPGP | buc | TERAPLAST | 35.97
12011 | Mufa PVC d160 TPGP | buc | TERAPLAST | 83.93
12012 | Mufa PVC d200 TPGP | buc | TERAPLAST | 138.43
13340 | Mufa PVC d250 TPGP | buc | TERAPLAST | 497.04
19862 | Mufa PVC d315 TPGP | buc | TERAPLAST | 863.28
13341 | Piesa de curatare PVC d110 /TPGP | buc | TERAPLAST | 87.2
13073 | Piesa de curatare PVC d160 TPGP | buc | TERAPLAST | 196.2
13990 | Piesa de curatare PVC d200 TPGP | buc | TERAPLAST | 299.75
12005 | Ramificatie PVC d160/110x45 TPGP | buc | TERAPLAST | 183.12
12090 | Ramificatie PVC d160/110x87 TPGP | buc | TERAPLAST | 159.14
12007 | Ramificatie PVC d160/160x45 TPGP | buc | TERAPLAST | 228.9
12008 | Ramificatie PVC d160x160x87 TPGP | buc | TERAPLAST | 174.4
12006 | Ramificatie PVC d200/110x45 TPGP | buc | TERAPLAST | 283.4
12091 | Ramificatie PVC d200/110x87 TPGP | buc | TERAPLAST | 305.2
13337 | Ramificatie PVC d200/160x45 TPGP | buc | TERAPLAST | 353.81
13338 | Ramificatie PVC d200/160x87 TPGP | buc | TERAPLAST | 327.65
12178 | Ramificatie PVC d200/200x45 TPGP | buc | TERAPLAST | 395.89
11808 | Ramificatie PVC d200/200x87 INSTALPL | buc | INSTALPLAST | 379.83
12177 | Ramificatie PVC d200/200x87 TPGP | buc | TERAPLAST | 355.34
12094 | Reductie PVC d160/110 TPGP | buc | TERAPLAST | 58.86
12179 | Reductie PVC d200/160 TPGP | buc | TERAPLAST | 117.72
16776 | Reductie PVC d250/160 TPGP | buc | TERAPLAST | 575.52
26070 | Reductie PVC d250/200 TPGP | buc | TERAPLAST | 539.33
REZERVOARE APA
26827 | Clapeta Rezervor WC Incastrat P1 Crom Lucios (VS0871335) | buc | VALSIR | 1155.4
26828 | Clapeta Rezervor WC Incastrat P1 Crom Satin (VS0871337) | buc | VALSIR | 1264.4
26829 | Clapeta Rezervor WC Incastrat P3 Crom Lucios (VS0869235) | buc | VALSIR | 981
26830 | Clapeta Rezervor WC Incastrat P3 Crom Satin (VS0869237) | buc | VALSIR | 1068.2
26831 | Clapeta Rezervor WC Incastrat P4 Crom Lucios (VS0869335) | buc | VALSIR | 981
26832 | Clapeta Rezervor WC Incastrat P4 Crom Satin (VS0869337) | buc | VALSIR | 1068.2
26826 | Rezervor Incastrat BIDEU Valsir H1140 BLOCK | buc | VALSIR | 3030.2
26825 | Rezervor Incastrat WC Valsir H1140 90/110 WINNER S BLOCK | buc | VALSIR | 3597
21122 | Rezervor TROPEAZ incastrat cu cadru universal | buc | VALROM | 6801.6
21123 | Rezervor TROPEAZ incastrat fara cadru p/u zidarie | buc | VALROM | 2855.8
SEPARATOR DE GRASIMI
17234 | Separator grasimi V-PEHD suprateran NG0.3 | buc | VALROM | 4970.4
SIFOANE
13800 | Clapeta automata p\u sifon - C0A02 | buc | HAIBA | 28.03
13799 | Clapeta automata p\u sifon - C0A15 | buc | HAIBA | 29.67
13740 | Dispozitiv p/u lavuar PXS - 28 | buc | ROYAL RICH | 98.46
13741 | Dispozitiv p/u lavuar PXS - 35 | buc | ROYAL RICH | 98.46
13739 | Dispozitiv p/u lavuar RF -P02 | buc | ROYAL RICH | 46.59
24592 | Furtun gofrat armat p/u WC d110 / 83277 | buc | METROTERM | 65
24692 | Furtun gofrat p/u WC / 1456 | buc | METROTERM | 52
24691 | Furtun gofrat p/u WC SH4004 / 1179 | buc | METROTERM | 49
16654 | Furtun gofrat WC K821 / 19046 | buc | METROTERM | 70.41
12423 | Furtun gofrat WC K828 / 17581 | buc | METROTERM | 70.18
12718 | Furtun masina de spalat 5m Vr-440 | buc | VIR PLAST | 28.21
16647 | Manjeta p/u WC W0210 | buc | METROTERM | 32.74
23990 | Manjeta wc excentric 20mm (W0220) /19051 | buc | METROTERM | 42.22
24739 | Plutitor alim. jos A17 1/2 Alcaplast / 3807 | buc | METROTERM | 123
24738 | Plutitor alim.laterala A15 1/2 Alcaplast / 3805 | buc | METROTERM | 123
25394 | Plutitor cu alimentare de jos KH1 / 2197 | buc | METROTERM | 55
26859 | Plutitor cu alimentare laterala / K540000 | buc | METROTERM | 55
25395 | Plutitor cu alimentare laterala KБ1 / 2198 | buc | METROTERM | 62
25518 | Role p/u cabina dus (set 8 buc) / 2084 | buc | METROTERM | 250
21763 | Sifon AHKO p/u chiuveta 1-1/2 D-95 preaplin / 51000011 | buc | METROTERM | 133.7
25380 | Sifon cada 11/2 40 mm B0550 cu revizie / 2180 | buc | METROTERM | 100
25382 | Sifon cada 11/2 40 mm B0550K cu revizie si clapeta / 2182 | buc | METROTERM | 135
25384 | Sifon cada 11/2 40 mm B0550ПА сu revizie / 2184 | buc | METROTERM | 200
25379 | Sifon cada 11/2 40 mm B1050 direct / 2179 | buc | METROTERM | 85
25381 | Sifon cada 11/2 40 mm B1050K direct cu clapeta / 2181 | buc | METROTERM | 130
25383 | Sifon cada 11/2 40 mm B1050ПА direct / 2183 | buc | METROTERM | 220
27459 | Sifon chiuveta 11/2 40 mm 40*40/50 / 2652 | buc | METROTERM | 65
25378 | Sifon chiuveta 11/2 40 mm EM1050 / 2185 | buc | METROTERM | 155
25374 | Sifon chiuveta 11/2 40 mm M1050 / 2175 | buc | METROTERM | 49
25375 | Sifon chiuveta 11/2 40 mm M1550 / 2176 | buc | METROTERM | 52
25373 | Sifon chiuveta 11/2 40 mm Y1050 / 2174 | buc | METROTERM | 55
25377 | Sifon chiuveta 11/2 40 mm Y1550 / 2187 | buc | METROTERM | 60
25376 | Sifon chiuveta 11/4 32 mm T1050 / 2177 | buc | METROTERM | 50
25385 | Sifon dus 11/2 40/50 mm П1055 cu furtun gofrat / 2188 | buc | METROTERM | 46
25386 | Sifon dus p/u cadita joasa 6.5 cm П1000 / 2189 | buc | METROTERM | 50
25387 | Sifon p/u cadita 11/2*40 mm cu revizie П0555 / 2178 | buc | METROTERM | 55
24590 | Sifon p/u lavuar 32dx5/4 A430 / 7688 | buc | METROTERM | 60.52
20899 | Sifon pentru cada | buc | BESCO | 317.84
12752 | Trap plast. d50 10x10 drept | buc | METROTERM | 24.38
12751 | Trap plast. d50 10x10 orizontal | buc | METROTERM | 25.54
STATII EPURARE
27113 | EcoSept Tank-4 L-2m D-1.0m 53613 | buc | METROTERM | 14000
TEVI POLIPROPILENA
11126 | Teava PP d110/L=1000 | buc | TERAPLAST | 105.73
12151 | Teava PP d110/L=1500 | buc | TERAPLAST | 185.08
2012 | Teava PP d110/L=2000 | buc | TERAPLAST | 201.65
2009 | Teava PP d110/L=250 | buc | TERAPLAST | 40.33
2013 | Teava PP d110/L=3000 | buc | TERAPLAST | 327
2010 | Teava PP d110/L=500 | buc | TERAPLAST | 62.13
2014 | Teava PP d125/L=1000 | buc | TERAPLAST | 159.14
2015 | Teava PP d125/L=2000 | buc | TERAPLAST | 292.12
2003 | Teava PP d32/L=1000 | buc | TERAPLAST | 30.52
12148 | Teava PP d32/L=1500 | buc | TERAPLAST | 46.22
2059 | Teava PP d32/L=2000 | buc | TERAPLAST | 51.23
2001 | Teava PP d32/L=250 | buc | TERAPLAST | 15.91
2060 | Teava PP d32/L=3000 | buc | TERAPLAST | 75.86
2002 | Teava PP d32/L=500 | buc | TERAPLAST | 20.49
2063 | Teava PP d40/L=1000 | buc | TERAPLAST | 35.97
12149 | Teava PP d40/L=1500 | buc | TERAPLAST | 54.5
2064 | Teava PP d40/L=2000 | buc | TERAPLAST | 65.18
2061 | Teava PP d40/L=250 | buc | TERAPLAST | 17.44
2065 | Teava PP d40/L=3000 | buc | TERAPLAST | 93.3
2062 | Teava PP d40/L=500 | buc | TERAPLAST | 21.8
2006 | Teava PP d50/L=1000 | buc | TERAPLAST | 35.97
12150 | Teava PP d50/L=1500 | buc | TERAPLAST | 55.59
2007 | Teava PP d50/L=2000 | buc | TERAPLAST | 63.22
2004 | Teava PP d50/L=250 | buc | TERAPLAST | 16.35
2008 | Teava PP d50/L=3000 | buc | TERAPLAST | 123.17
2005 | Teava PP d50/L=500 | buc | TERAPLAST | 22.89
11982 | Teava PP d75/L=1000 | buc | TERAPLAST | 64.31
12932 | Teava PP d75/L=1500 | buc | TERAPLAST | 98.1
12385 | Teava PP d75/L=2000 | buc | TERAPLAST | 119.9
11920 | Teava PP d75/L=250 | buc | TERAPLAST | 29.87
11983 | Teava PP d75/L=3000 | buc | TERAPLAST | 174.4
11921 | Teava PP d75/L=500 | buc | TERAPLAST | 38.8
24346 | Teava PP Rosturplast d110 L=1000mm /11174 | buc | RosTur | 54.24
24347 | Teava PP Rosturplast d110 L=2000mm /11176 | buc | RosTur | 94.28
24344 | Teava PP Rosturplast d110 L=250mm /11171 | buc | RosTur | 20.38
24348 | Teava PP Rosturplast d110 L=3000mm /11177 | buc | RosTur | 139.78
24345 | Teava PP Rosturplast d110 L=500mm /11172 | buc | RosTur | 31.12
24343 | Teava PP Rosturplast d50 L= 3000mm /15400 | buc | RosTur | 56.6
24340 | Teava PP Rosturplast d50 L=1000mm / 15397 | buc | RosTur | 21.29
24341 | Teava PP Rosturplast d50 L=1500mm /15398 | buc | RosTur | 32.21
24342 | Teava PP Rosturplast d50 L=2000mm /15399 | buc | RosTur | 36.4
24338 | Teava PP Rosturplast d50 L=250mm /15394 | buc | RosTur | 10.92
24339 | Teava PP Rosturplast d50 L=500mm /15395 | buc | RosTur | 13.65
12736 | Tub PP d110/2.7 L=1000 INTERPL. | buc | INTERPLAST | 80.08
13187 | Tub PP d110/2.7 L=2000 INTERPL. | buc | INTERPLAST | 154.7
12737 | Tub PP d110/2.7 L=250 INTERPL. | buc | INTERPLAST | 29.12
13186 | Tub PP d110/2.7 L=3000 INTERPL. | buc | INTERPLAST | 217.49
12738 | Tub PP d110/2.7 L=500 INTERPL. | buc | INTERPLAST | 50.05
12739 | Tub PP d50/1.8 L=1000 INTERPL. | buc | INTERPLAST | 27.3
25245 | Tub PP d50/1.8 L=1500 INTERPL. | buc | INTERPLAST | 38.22
12740 | Tub PP d50/1.8 L=2000 INTERPL. | buc | INTERPLAST | 50.05
12864 | Tub PP d50/1.8 L=250 INTERPL. | buc | INTERPLAST | 10.92
12865 | Tub PP d50/1.8 L=3000 INTERPL. | buc | INTERPLAST | 63.7
12741 | Tub PP d50/1.8 L=500 INTERPL. | buc | INTERPLAST | 16.38
TEVI PVC
14128 | Teava PVC SN 4M d110x3.2 /L=1000 | buc | TERAPLAST | 88.29
14129 | Teava PVC SN 4M d110x3.2 /L=2000 | buc | TERAPLAST | 169.17
14010 | Teava PVC SN 4M d110x3.2 /L=3000 | buc | TERAPLAST | 246.34
14011 | Teava PVC SN 4M d110x3.2 /L=4000 | buc | TERAPLAST | 327
14012 | Teava PVC SN 4M d110x3.2 /L=6000 | buc | TERAPLAST | 490.5
13053 | Teava PVC SN 4M d160x4 /L=1000 | buc | TERAPLAST | 163.5
12384 | Teava PVC SN 4M d160x4 /L=2000 | buc | TERAPLAST | 294.3
12200 | Teava PVC SN 4M d160x4 /L=3000 | buc | TERAPLAST | 457.8
12176 | Teava PVC SN 4M d160x4 /L=4000 | buc | TERAPLAST | 588.6
12175 | Teava PVC SN 4M d160x4 /L=6000 | buc | TERAPLAST | 872
13109 | Teava PVC SN 4M d200x4.9 /L=1000 | buc | TERAPLAST | 218
12174 | Teava PVC SN 4M d200x4.9 /L=2000 | buc | TERAPLAST | 436
12502 | Teava PVC SN 4M d200x4.9 /L=3000 | buc | TERAPLAST | 654
12173 | Teava PVC SN 4M d200x4.9 /L=4000 | buc | TERAPLAST | 872
12503 | Teava PVC SN 4M d200x4.9 /L=6000 | buc | TERAPLAST | 1242.6
13276 | Teava PVC SN 4M d250x6.2 /L=1000 | buc | TERAPLAST | 392.4
17530 | Teava PVC SN 4M d250x6.2 /L=2000 | buc | TERAPLAST | 667.73
12172 | Teava PVC SN 4M d250x6.2 /L=2000 | buc | TERAPLAST | 697.6
12171 | Teava PVC SN 4M d250x6.2 /L=3000 | buc | TERAPLAST | 1046.4
13054 | Teava PVC SN 4M d250x6.2 /L=4000 | buc | TERAPLAST | 1395.2
13110 | Teava PVC SN 4M d250x6.2 /L=6000 | buc | TERAPLAST | 2003.42
11438 | Tub PVC d110 / L=1000 | buc | FURTUNTEC | 47.96
11437 | Tub PVC d110 / L=2000 | buc | FURTUNTEC | 83.06
11436 | Tub PVC d110 / L=3000 | buc | FURTUNTEC | 121.43
11435 | Tub PVC d110 / L=4000 | buc | FURTUNTEC | 161.97
22316 | Tub PVC d110 / L=500 | buc | FURTUNTEC | 29.43
26100 | Tub PVC d160 SN2 L=2000 | buc | FURTUNTEC | 212.55
26101 | Tub PVC d160 SN2 L=3000 | buc | FURTUNTEC | 318.28
26102 | Tub PVC d160 SN2 L=4000 | buc | FURTUNTEC | 425.1
11443 | Tub PVC d50 / L=1000 | buc | FURTUNTEC | 22.67
11444 | Tub PVC d50 / L=2000 | buc | FURTUNTEC | 41.86
11441 | Tub PVC d50 / L=250 | buc | FURTUNTEC | 10.46
11445 | Tub PVC d50 / L=3000 | buc | FURTUNTEC | 61.04
11442 | Tub PVC d50 / L=500 | buc | FURTUNTEC | 15.26
TRAPURI
11400 | Trap 95mm nichelat RF-534P | buc | RIFENG | 19.29
25241 | Trap inox MTS 9356-80 80cm / 99071709 | buc | METROTERM | 700
26120 | Trap inox MTS 9356-80 80cm / 99071747 | buc | METROTERM | 705
04. AER CONDITIONAT
ACCESORII AER CONDITIONAT
23312 | Suport p/u conditioner 35x35 L450 (set) | buc | METROTERM | 275
23526 | Suport p/u conditioner 35x35 L450 (set) ECO | buc | METROTERM | 200
23313 | Suport p/u conditioner 35x35 L550 (set) | buc | METROTERM | 295
23314 | Suport p/u conditioner 40x40 L600 (set) | buc | METROTERM | 500
26378 | Suport p/u conditioner 45x45 L750 (set) | buc | METROTERM | 580
PIESE SCHIMB AER COMDITIONAT
14496 | Compresor AUX H07A4/SAR1 | buc | AUX | 193.47
14221 | Compresor AUX H09A4/SAR1 | buc | AUX | 3752.48
14222 | Compresor AUX H12A4/SAR1 | buc | AUX | 4142.68
14223 | Compresor AUX H18A4/SAR1 | buc | AUX | 4629.72
14224 | Compresor AUX H24A4/SAR1 | buc | AUX | 7003.18
22280 | Compresor LU-H09KKA2A | buc | LESSAR | 4823
22281 | Compresor LU-H12KKA2A | buc | LESSAR | 5460
14217 | Condensator AUX H09A4/SAR1 | buc | AUX | 106.65
14218 | Condensator AUX H12A4/SAR1 | buc | AUX | 106.65
14219 | Condensator AUX H18A4/SAR1 | buc | AUX | 188.19
22274 | Elice LS-H09KKA2A | buc | LESSAR | 409.5
22275 | Elice LS-H12KKA2A | buc | LESSAR | 409.5
22276 | Elice LU-H09KKA2A / LU-H12KKA2A | buc | LESSAR | 236.6
14213 | Elice p/u ventilator bl. exterior AUX H09A4/SAR1 | buc | AUX | 161.98
14214 | Elice p/u ventilator bl. exterior AUX H12A4/SAR1 | buc | AUX | 161.98
14215 | Elice p/u ventilator bl. exterior AUX H18A4/SAR1 | buc | AUX | 161.98
14216 | Elice p/u ventilator bl. exterior AUX H24A4/SAR1 | buc | AUX | 248.98
22076 | Fujitsu motor pu ventilator ASYG09LLCD | buc | FUJITSU | 3448.17
22109 | Fujitsu motor pu ventilator 9603074012 | buc | FUJITSU | 2832.28
22077 | Fujitsu placa electronica AOYG09LLCD | buc | FUJITSU | 4206.75
22079 | Fujitsu placa electronica AOYG12LLCD | buc | FUJITSU | 4206.75
22075 | Fujitsu placa electronica ASYG09LLCD | buc | FUJITSU | 1284.19
22078 | Fujitsu placa electronica ASYG12LLCD | buc | FUJITSU | 1284.19
22283 | Motor electric LS-H09KKA2A | buc | LESSAR | 819
22282 | Motor electric LS-H12KKA2A | buc | LESSAR | 819
22284 | Motor electric LU-H09KKA2A / LU-H12KKA2A | buc | LESSAR | 819
22278 | Placa de reglare LS-H12KKA2A | buc | LESSAR | 819
14209 | Placa electronica AUX H09A4/SAR1 | buc | AUX | 158.16
14210 | Placa electronica AUX H12A4/SAR1 | buc | AUX | 158.16
14211 | Placa electronica AUX H18A4/SAR1 | buc | AUX | 576.21
22279 | Placa indicator LS-H09KKA2A / LS-H12KKA2A | buc | LESSAR | 691.6
14195 | Schimbator exterior AUX H18A4/SAR1 | buc | AUX | 2083.54
14189 | Schimbator interior AUX H09A4/SAR1 | buc | AUX | 497.59
14190 | Schimbator interior AUX H12A4/SAR1 | buc | AUX | 829.01
14191 | Schimbator interior AUX H18A4/SAR1 | buc | AUX | 939.48
14192 | Schimbator interior AUX H24A4/SAR1 | buc | AUX | 989.35
14229 | Sensor de temperatura exterior AUX H09A4/SAR1 | buc | AUX | 0.36
14230 | Sensor de temperatura exterior AUX H12A4/SAR1 | buc | AUX | 0.36
14231 | Sensor de temperatura exterior AUX H18A4/SAR1 | buc | AUX | 50.6
14233 | Sensor de temperatura interior AUX H09A4/SAR1 | buc | AUX | 50.6
14234 | Sensor de temperatura interior AUX H12A4/SAR1 | buc | AUX | 50.6
14235 | Sensor de temperatura interior AUX H18A4/SAR1 | buc | AUX | 50.6
14225 | Telecomanda AUX H09A4/SAR1 | buc | AUX | 588.41
14226 | Telecomanda AUX H12A4/SAR1 | buc | AUX | 109.38
14227 | Telecomanda AUX H18A4/SAR1 | buc | AUX | 109.38
14205 | Transformator AUX H09A4/SAR1 | buc | AUX | 192.56
14206 | Transformator AUX H12A4/SAR1 | buc | AUX | 192.56
14207 | Transformator AUX H18A4/SAR1 | buc | AUX | 192.56
14208 | Transformator AUX H24A4/SAR1 | buc | AUX | 192.56
14201 | Ventilator exterior AUX H09A4/SAR1 | buc | AUX | 383.11
14202 | Ventilator exterior AUX H12A4/SAR1 | buc | AUX | 492.67
14203 | Ventilator exterior AUX H18A4/SAR1 | buc | AUX | 695.42
14204 | Ventilator exterior AUX H24A4/SAR1 | buc | AUX | 706.34
14197 | Ventilator interior AUX H09A4/SAR1 | buc | AUX | 317.59
14198 | Ventilator interior AUX H12A4/SAR1 | buc | AUX | 465.19
14199 | Ventilator interior AUX H18A4/SAR1 | buc | AUX | 657.02
14200 | Ventilator interior AUX H24A4/SAR1 | buc | AUX | 657.02
SISTEMA AER CONDITIONAT TIP CASETA
23453 | Conditioner LESSAR inverter tip caseta (LS-HE18BCTA2 /LU-HE18UTA2 /LZ-B4COBA) | buc | LESSAR | 26117
23454 | Conditioner LESSAR inverter tip caseta (LS-HE24BMA2 /LU-HE24UMA2 /LZ-B4KBA) | buc | LESSAR | 31213
23455 | Conditioner LESSAR inverter tip caseta 36000 BTU/H | buc | LESSAR | 44590
23456 | Conditioner LESSAR inverter tip caseta 48000 BTU/H | buc | LESSAR | 49140
23457 | Conditioner LESSAR inverter tip caseta 55000 BTU/H | buc | LESSAR | 58240
26877 | Fujitsu inverter CASETA AUYG18LVLB/AOYG18LALL/UTGUFYDW | Set | FUJITSU | 39202.8
SISTEME AER CONDITIONAT TIP DUCT
27231 | Conditioner LESSAR inverter tip duct LS-HE18DTA2 /LU-HE18UTA2 | buc | LESSAR | 24934
27232 | Conditioner LESSAR inverter tip duct LS-HE24DOA2 /LU-HE24UOA2 | buc | LESSAR | 30212
27233 | Conditioner LESSAR inverter tip duct LS-HE36DOA4 /LU-HE36UMA4 | buc | LESSAR | 44044
27234 | Conditioner LESSAR inverter tip duct LS-HE48DOA4 /LU-HE48UMA4 | buc | LESSAR | 50050
27235 | Conditioner LESSAR inverter tip duct LS-HE55DOA4 /LU-HE55UMA4 | buc | LESSAR | 57330
26889 | Fujitsu inverter CASETA AUYG12LVLB/AOYG12LALL/UTGUFYDW | Set | FUJITSU | 31322.2
26890 | Fujitsu inverter DUCT ARYG12LLTB/AOYG12LALL | Set | FUJITSU | 30921.8
26878 | Fujitsu inverter DUCT ARYG30LHTBP/AOYG30LBTA | Set | FUJITSU | 70652.4
26879 | Fujitsu inverter DUCT ARYG36LHTBP/AOYG36LBTA | Set | FUJITSU | 69633.2
SISTEME AER CONDITIONAT TIP SPLIT PERETE
22270 | Conditioner LESSAR Cool+ (LS H09KPA2 / LU H09KPA2) | buc | LESSAR | 6370
27227 | Conditioner LESSAR Cool+ (LS H09KPA2C / LU H09KPA2C) | buc | LESSAR | 6461
22271 | Conditioner LESSAR Cool+ (LS H12KPA2 / LU H12KPA2) | buc | LESSAR | 7462
22272 | Conditioner LESSAR Cool+ (LS H18KPA2 / LU H18KPA2) | buc | LESSAR | 12194
22273 | Conditioner LESSAR Cool+ (LS H24KPA2 / LU H24KPA2) | buc | LESSAR | 16198
23047 | Conditioner LESSAR Inverter (LSHE09KLA2/LUHE09KLA2A) | buc | LESSAR | 9973.6
26123 | Conditioner LESSAR Inverter Amigo (LSHE09KRA2/LUHE09KRA2) | buc | LESSAR | 9919
26124 | Conditioner LESSAR Inverter Amigo (LSHE12KRA2A/LUHE12KRA2A) | buc | LESSAR | 11284
27110 | Conditioner QuattroClima (QW-BE07WA/QN-BE07WA) R410 | buc | QuattroClima | 5369
27108 | Conditioner QuattroClima Inverter (QV-VE09WAE/QN-VE09WAE) R32 | buc | QuattroClima | 8827
27109 | Conditioner QuattroClima Inverter (QV-VE12WAE/QN-VE12WAE) R32 | buc | QuattroClima | 9555
26869 | Fujitsu inverter CLASSIC EURO ASYG09LLCD/AOYG09LLCD | Set | FUJITSU | 14651
26875 | Fujitsu inverter DELUXE SLIDE ASYG09LTCA/AOYG09LTC | Set | FUJITSU | 28155.4
26876 | Fujitsu inverter DELUXE SLIDE ASYG12LTCA/AOYG12LTC | Set | FUJITSU | 32705.4
26871 | Fujitsu inverter DESIGN ASYG09KETA/AOYG09KETA | Set | FUJITSU | 18545.8
26872 | Fujitsu inverter DESIGN ASYG12KETA/AOYG12KETA | Set | FUJITSU | 21840
26874 | Fujitsu inverter STANDARD ASYG18LFCA/AOYG18LFC | Set | FUJITSU | 30485
SISTEME AER CONDITIONAT TIP TAVAN/PODEA
27228 | Conditioner LESSAR inverter tavan-podea LS-HE24TOA2 /LU-HE24UOA2 | buc | LESSAR | 29484
27229 | Conditioner LESSAR inverter tavan-podea LS-HE36TMA4A /LU-HE36UMA4 | buc | LESSAR | 43316
27230 | Conditioner LESSAR inverter tavan-podea LS-HE48TMA4 /LU-HE48UMA4 | buc | LESSAR | 49504
SISTEME DE AER CONDITIONAT MULTY SPLIT
22293 | Fujitsu inverter Mult.Split AOYG18LAT3 extern | buc | FUJITSU | 33833.8
22064 | Fujitsu inverter Mult.Split AOYG24LAT3 extern | buc | FUJITSU | 39312
22294 | Fujitsu inverter Mult.Split AOYG30LAT4 extern | buc | FUJITSU | 54381.6
22062 | Fujitsu inverter Mult.Split ASYG09LMCA/ASYG09LMCE intern | buc | FUJITSU | 5278
22063 | Fujitsu inverter Mult.Split ASYG12LMCA/ASYG12LMCE intern | buc | FUJITSU | 6370
TEVI CUPRU CLIMATIZARE
16504 | Teava Cupru ACR 1/2 | м | METROTERM | 86.96
16502 | Teava Cupru ACR 1/4 | м | METROTERM | 40.01
12437 | Teava Cupru ACR 3/4 | м | METROTERM | 159.8
16503 | Teava Cupru ACR 3/8 | м | METROTERM | 63.8
16511 | Teava Cupru ACR 5/8 | м | METROTERM | 140.41
22976 | Teava Cupru izolata Foma Colac d1/2 (12.7) | m | FOMA | 146.5
22974 | Teava Cupru izolata Foma Colac d1/4 (6.35) | m | FOMA | 78.04
26736 | Teava Cupru izolata Foma Colac d3/4 (19.05) | м | FOMA | 226.72
22975 | Teava Cupru izolata Foma Colac d3/8 (9.52) | m | FOMA | 106.82
22977 | Teava Cupru izolata Foma Colac d5/8 (15.88) | m | FOMA | 216.91
05. CLIMATIZARE
AEROTERME
21620 | Aeroterma Flowair cu 3 viteze,suport Leo FB20V | buc | FLOWAIR LEO | 6540
21622 | Aeroterma Flowair cu 3 viteze,suport Leo FB30V | buc | FLOWAIR LEO | 7324.8
17063 | Aeroterma Flowair Leo AGRO 45 | buc | FLOWAIR LEO | 18421
17060 | Aeroterma Flowair Leo FB 15S | buc | FLOWAIR LEO | 8916.2
13599 | Aeroterma Flowair Leo FB 25S | buc | FLOWAIR LEO | 10180.6
20435 | Aeroterma Flowair Leo FB New 15M | buc | FLOWAIR LEO | 11227
20433 | Aeroterma Flowair Leo FB New 25V | buc | FLOWAIR LEO | 7957
18238 | Aeroterma Flowair Leo FS 19 S | buc | FLOWAIR LEO | 13843
17062 | Aeroterma Flowair Leo INOX 25 S | buc | FLOWAIR LEO | 13189
24116 | Aeroterma Flowair Leo L1 (1.3-32.3)kw | buc | FLOWAIR LEO | 9592
23764 | Aeroterma Flowair Leo L2 (2-50)kw | buc | FLOWAIR LEO | 10791
23765 | Aeroterma Flowair Leo L3 (3-65)kw | buc | FLOWAIR LEO | 11445
23763 | Aeroterma Flowair Leo S1 (1-13)kw | buc | FLOWAIR LEO | 7412
24114 | Aeroterma Flowair Leo S2 (2.1-26.5)kw | buc | FLOWAIR LEO | 7630
24115 | Aeroterma Flowair Leo S3 (1.7-32.7)kw | buc | FLOWAIR LEO | 8720
17064 | Camera de amestec Flowair | buc | FLOWAIR LEO | 12099
23417 | Controler Flowair T-box | buc | FLOWAIR LEO | 4796
14153 | Controler Flowair VNT 20 | buc | FLOWAIR LEO | 2616
18229 | Distribuitor de semnal Flowair R10 | buc | FLOWAIR LEO | 1199
23418 | Modul de control Flowair DRV V p/u LEO V | buc | FLOWAIR LEO | 2289
18232 | Panou de control Flowair KTE | buc | FLOWAIR LEO | 11293.05
18228 | Reglator turatie ventilator cu 3 trepte TRs 0.6 A | buc | FLOWAIR LEO | 981
26636 | Reglator turatie ventilator cu 5 trepte ARW 3.0A | buc | FLOWAIR LEO | 2289
14152 | Reglator turatie ventilator cu 5 trepte TR 1.5A | buc | FLOWAIR LEO | 1744
18227 | Reglator turatie ventilator cu 5 trepte TRd 3.0A | buc | FLOWAIR LEO | 2507
22837 | Reglator turatie ventilator cu 5 trepte TRd 3.5A | buc | FLOWAIR LEO | 2518.34
17074 | Regulator de viteza SENTERA 2,5A ETY-0-25-AT | buc | SIMPLEX | 1308
17075 | Regulator de viteza SENTERA 4.0A MTY-0-40-AT | buc | SIMPLEX | 2616
18230 | Senzor de temperatura Extern PT 1000 IP65 | buc | FLOWAIR LEO | 981
17066 | Suport aeroterma Leo FB25/45 | buc | FLOWAIR LEO | 1526
20437 | Suport aeroterma Leo FB25/45/65 NEW | buc | FLOWAIR LEO | 981
17065 | Suport aeroterma Leo FB9, FB15, FB30 | buc | FLOWAIR LEO | 1199
20438 | Suport aeroterma Leo FB9/10/15/20/30 NEW | buc | FLOWAIR LEO | 763
18231 | Termostat de camera Flowair cu comutator 3 viteze TS | buc | FLOWAIR LEO | 545
14154 | Termostat de camera Flowair RA | buc | FLOWAIR LEO | 327
18226 | Termostat de camera Flowair RS rece/cald | buc | FLOWAIR LEO | 1514.01
18235 | Termostat protectie inghet TPR RANCO | buc | FLOWAIR LEO | 2834
22259 | Tun de aer cald Kamoto pe gaz GH15/15kw | buc | METROTERM | 2720.25
22260 | Tun de aer cald Kamoto pe gaz GH30R/30kw | buc | METROTERM | 3921.49
22261 | Tun de aer cald Kamoto pe gaz GH50A/50kw | buc | METROTERM | 5115
PERDELE DE AER
20876 | Panou de alimentare si control Flowair LEO S3G | buc | FLOWAIR LEO | 3924
22168 | Perdea de aer elictrica Besta E90 (4kw) | buc | FLOWAIR LEO | 5559
22169 | Perdea de aer elictrica Elis CE100 (6.5kw) | buc | FLOWAIR LEO | 9156
22170 | Perdea de aer elictrica Elis CE150 (10kw) | buc | FLOWAIR LEO | 11336
23103 | Perdea de aer elictrica Elis CE200 (15kw) | buc | FLOWAIR LEO | 14715
27390 | Perdea de aer elictrica SLIM E-100 1m 1300 m3/H (sensor miscare incorporat+comutator de comanda) | buc | FLOWAIR LEO | 12862
27389 | Perdea de aer elictrica SLIM E-150 1.5m 2200 m3/H (sensor miscare incorporat+comutator de comanda) | buc | FLOWAIR LEO | 14933
27388 | Perdea de aer elictrica SLIM E-200 2m 3000 m3/H (sensor miscare incorporat+comutator de comanda) | buc | FLOWAIR LEO | 18530
26634 | Perdea de aer ELIS A-W-100 1.0m 18kw | buc | FLOWAIR LEO | 21364
23102 | Perdea de aer ELIS C-W-150 1.5m | buc | FLOWAIR LEO | 11554
24117 | Perdea de aer ELIS C-W-200 2.0m (14.9-17.6)kw | buc | FLOWAIR LEO | 14170
17518 | Perdea de aer ELIS R1 W 100/L | buc | FLOWAIR LEO | 18406.18
20507 | Perdea de aer ELIS T-W-100 1.0m 11kw | buc | FLOWAIR LEO | 11881
20506 | Perdea de aer ELIS T-W-150 1.5m 20kw | buc | FLOWAIR LEO | 17178.4
22171 | Perdea de aer ELIS T-W-200 2.0m 27kw | buc | FLOWAIR LEO | 20710
17520 | Perdea de aer ELIS T2 N100/L | buc | FLOWAIR LEO | 10682
17519 | Perdea de aer ELIS T2 W150/L | buc | FLOWAIR LEO | 27016.52
21623 | Perdea de aer industriala ELIS G1 N150/L | buc | FLOWAIR LEO | 17113
20874 | Perdea de aer industriala ELIS G1 N200/L | buc | FLOWAIR LEO | 21778.2
20875 | Perdea de aer industriala ELIS G1 W150/L | buc | FLOWAIR LEO | 25009.4
27391 | Suport Perdea Aer SLIM alb | buc | FLOWAIR LEO | 872
VENTILCONVECTOARE
24259 | Ventiloconvector CLINT de pard. FVW/ VP33 FLOYD 5.7kw cu p/comanda | buc | CLINT | 8284
24260 | Ventiloconvector CLINT de pard. FVW/ VP53 FLOYD 9kw cu p/comanda | buc | CLINT | 10355
25571 | Ventiloconvector CLINT de pard. FVW/ VP54 FLOYD 10kw cu p/comanda | buc | CLINT | 10856.4
21328 | Ventiloconvector CLINT de pardoseala FVW/ VP 13(3.2kw) | buc | CLINT | 5995
22183 | Ventiloconvector CLINT de pardoseala FVW/ VP 14(3.5kw) | buc | CLINT | 6725.95
23112 | Ventiloconvector CLINT de pardoseala FVW/ VP 23(4.19kw) | buc | CLINT | 6213
21329 | Ventiloconvector CLINT de pardoseala FVW/ VP 33(5.7kw) | buc | CLINT | 7172.2
23113 | Ventiloconvector CLINT de pardoseala FVW/ VP 34(6.35kw) | buc | CLINT | 8393
23114 | Ventiloconvector CLINT de pardoseala FVW/ VP 43(7.03kw) | buc | CLINT | 7826.2
21330 | Ventiloconvector CLINT de pardoseala FVW/ VP 53(9kw) | buc | CLINT | 9374
25570 | Ventiloconvector CLINT de pardoseala FVW/ VP 54(10kw) | buc | CLINT | 9810
21326 | Ventiloconvector CLINT de tavan FIW/ IO 13(3.2kw) | buc | CLINT | 5062.4
21327 | Ventiloconvector CLINT de tavan FIW/ IO 23(4.2kw) | buc | CLINT | 5341
26881 | Ventiloconvector CLINT de tavan FIW/ IO 53 incl. panou comanda RAB11 | buc | CLINT | 9810
21333 | Ventiloconvector CLINT tip caseta TCW 122(10.9kw) | buc | CLINT | 27454.7
23115 | Ventiloconvector CLINT tip caseta TCW 22(4.9kw) | buc | CLINT | 17580.83
23116 | Ventiloconvector CLINT tip caseta TCW 32(6.6kw) | buc | CLINT | 18477.46
21331 | Ventiloconvector CLINT tip caseta TCW 42 (5.8kw) | buc | CLINT | 19893.59
24102 | Ventiloconvector CLINT tip caseta TCW 63 | buc | CLINT | 24976.04
21332 | Ventiloconvector CLINT tip caseta TCW/WB42-4tevi(2.2kw) | buc | CLINT | 19351.42
21334 | Ventiloconvector CLINT tip Duct UTW 63 (4.6/9.8kw) | buc | CLINT | 13933.91
21335 | Ventiloconvector CLINT tip Duct UTW 93 (7.5/15.5kw) | buc | CLINT | 18295.43
26886 | Ventiloconvector EVOCLIMA tip caseta CWC4 30M/2tevi 2.85kw | buc | CLINT | 12971
26887 | Ventiloconvector EVOCLIMA tip caseta CWC4 41M/2tevi 3.61kw | buc | CLINT | 13080
26888 | Ventiloconvector EVOCLIMA tip caseta CWC4 75M/2tevi 6.65kw | buc | CLINT | 16023
06. VENTILARE
ACCESORII VENTILARE
27480 | Actuator BELIMO LF230 | buc | FLOWAIR LEO | 5014
18234 | Actuator BELIMO SP 0-10V | buc | FLOWAIR LEO | 7885.5
18233 | Actuator BELIMO SP LF24 ON/OF | buc | FLOWAIR LEO | 6041.22
23527 | Banda autoadeziva AL Proconstruct 50/25 25mic. | buc | METROTERM | 70
23528 | Banda autoadeziva AL Proconstruct 50/50 25mic. | buc | METROTERM | 130
26559 | Banda perforata 12.2x0.4mmx10m /408110 | buc | METROTERM | 98
26384 | Banda perforata Zn 20x0.8mmx10m TM5/10 | buc | METROTERM | 250
20268 | Banda perforata Zn 20x10x1.0 TM9/10 / 408026 | buc | METROTERM | 230
20267 | Banda perforata Zn 40x10x2.0 TM2/10 | buc | METROTERM | 677.86
19539 | Brida fixare otel d105-120mm 012-0617 | buc | METROTERM | 12.95
20383 | Brida fixare otel d115-130mm 012-0618 | buc | METROTERM | 12.95
19542 | Brida fixare otel d125-140mm 012-0619 | buc | METROTERM | 22.29
20372 | Brida fixare otel d145-160mm 012-0620 | buc | METROTERM | 22.81
22153 | Brida fixare otel d155-170mm 012-0621 | buc | METROTERM | 28.92
20713 | Brida fixare otel d240-260mm 012-0623 | buc | METROTERM | 32.1
20714 | Brida fixare otel d315-330mm 012-0624 | buc | METROTERM | 53.25
19543 | Brida fixare otel d90-110mm 012-0616 | buc | METROTERM | 12.06
26470 | Conexiune flexibila BLAUBERG EVA 125 | buc | BLAUBERG | 98.1
22034 | Conexiune flexibila BLAUBERG EVA 150 | buc | BLAUBERG | 220.18
26471 | Conexiune flexibila BLAUBERG EVA 160 | buc | BLAUBERG | 119.9
22035 | Conexiune flexibila BLAUBERG EVA 200 | buc | BLAUBERG | 218
22036 | Conexiune flexibila BLAUBERG EVA 250 | buc | BLAUBERG | 261.6
22037 | Conexiune flexibila BLAUBERG EVA 315 | buc | BLAUBERG | 283.4
21501 | Conexiune flexibila BLAUBERG EVA 400/200 | buc | BLAUBERG | 675.8
21502 | Conexiune flexibila BLAUBERG EVA 500/250 | buc | BLAUBERG | 763
21503 | Conexiune flexibila BLAUBERG EVA 500/300 | buc | BLAUBERG | 806.6
21504 | Conexiune flexibila BLAUBERG EVA 600/300 | buc | BLAUBERG | 872
21505 | Conexiune flexibila BLAUBERG EVA 600/350 | buc | BLAUBERG | 937.4
22966 | Conexiune flexibila BLAUBERG EVA 700/400 | buc | BLAUBERG | 1155.4
21524 | Flansa tubulara vopsita Blauberg FRM100 | buc | BLAUBERG | 63.22
21525 | Flansa tubulara vopsita Blauberg FRM125 | buc | BLAUBERG | 41.42
21526 | Flansa tubulara zincata Blauberg FRZ150 | buc | BLAUBERG | 50.14
21530 | Flansa tubulara zincata Blauberg FRZ160 | buc | BLAUBERG | 136.25
21527 | Flansa tubulara zincata Blauberg FRZ200 | buc | BLAUBERG | 78.48
21528 | Flansa tubulara zincata Blauberg FRZ250 | buc | BLAUBERG | 141.7
21529 | Flansa tubulara zincata Blauberg FRZ315 | buc | BLAUBERG | 156.96
21561 | Mufa tubulara PVC Blauberg RV100 | buc | BLAUBERG | 26.16
21562 | Mufa tubulara PVC Blauberg RV125 | buc | BLAUBERG | 30.52
21563 | Mufa tubulara PVC Blauberg RV150 | buc | BLAUBERG | 37.06
21516 | Mufa tubulara zincata Blauberg SVZ 150 | buc | BLAUBERG | 58.86
21517 | Mufa tubulara zincata Blauberg SVZ 200 | buc | BLAUBERG | 71.94
21518 | Mufa tubulara zincata Blauberg SVZ 250 | buc | BLAUBERG | 85.02
21557 | Mufa tubulatura vopsita Blauberg SVM100 | buc | BLAUBERG | 52.32
21556 | Mufa tubulatura vopsita Blauberg SVM125 | buc | BLAUBERG | 63.22
26764 | Panou Comanda Blauberg MG-DC30V (S14) | buc | BLAUBERG | 1090
24432 | Reductie tubulara Blauberg metal RSM 125/150 | buc | BLAUBERG | 204.92
21560 | Reductie tubulara Blauberg plastic RS80/150 | buc | BLAUBERG | 45.78
21566 | Reglator turatii Blauberg CDP-3/5; 3A | buc | BLAUBERG | 239.8
21569 | Reglator turatii Blauberg CDTE E1.8A | buc | BLAUBERG | 697.6
21564 | Senzor CO2 Blauberg CD - 1 | buc | BLAUBERG | 6540
27121 | Senzor de temperatură conductă BLAUBERG TG-K300 | buc | BLAUBERG | 1002.8
27122 | Senzor de temperatură conductă BLAUBERG TG-K330 | buc | BLAUBERG | 1024.6
21570 | Termoregulator Blauberg MLC E2 | buc | BLAUBERG | 1024.6
21571 | Termoregulator Blauberg MLCD E2 cu panou distanta | buc | BLAUBERG | 1024.6
26635 | Termostat de camera Flowair TS | buc | FLOWAIR LEO | 545
21520 | Teu tubular vopsit Blauberg TSM120°d100 | buc | BLAUBERG | 183.12
21519 | Teu tubular vopsit Blauberg TSM120°d125 | buc | BLAUBERG | 231.08
21521 | Teu tubular vopsit Blauberg TSM120°d150 | buc | BLAUBERG | 276.86
21522 | Teu tubular vopsit Blauberg TSM120°d200 | buc | BLAUBERG | 342.26
21523 | Teu tubular vopsit Blauberg TSM120°d250 | buc | BLAUBERG | 374.96
ANEMOSTATE CIRCULARE
18222 | Anemostat circular ALNOR NCD300 | buc | ALNOR | 512.08
21342 | Anemostat circular ALNOR NCD350 | buc | ALNOR | 772.81
ANEMOSTATE PATRATE
21361 | Anemostat ALNOR NCD-S 295x295 | buc | ALNOR | 368.86
22213 | Anemostat BLAUBERG DP 260*260 | buc | BLAUBERG | 346.62
22214 | Anemostat BLAUBERG DP 325*325 | buc | BLAUBERG | 470.88
22215 | Anemostat BLAUBERG DP 395*395 | buc | BLAUBERG | 612.58
22216 | Anemostat BLAUBERG DP 460*460 | buc | BLAUBERG | 789.16
19036 | Anemostat TANGRA TBP4 NO 200x200 | buc | TANGRA | 248.08
19039 | Anemostat TANGRA TBP4 NO 500x500 | buc | TANGRA | 514.92
ATENUATOARE
26751 | Atenuator de zgomot BLAUBERG flex SDF d125/600 | buc | BLAUBERG | 1268.76
26752 | Atenuator de zgomot BLAUBERG flex SDF d160/600 | buc | BLAUBERG | 1377.76
26750 | Atenuator de zgomot BLAUBERG flex SDF d200/900 | buc | BLAUBERG | 1308
21496 | Atenuator de zgomot BLAUBERG SD 400/200 | buc | BLAUBERG | 2426.34
21497 | Atenuator de zgomot BLAUBERG SD 500/250 | buc | BLAUBERG | 2720.64
21498 | Atenuator de zgomot BLAUBERG SD 500/300 | buc | BLAUBERG | 2812.2
21499 | Atenuator de zgomot BLAUBERG SD 600/300 | buc | BLAUBERG | 2943
21500 | Atenuator de zgomot BLAUBERG SD 600/350 | buc | BLAUBERG | 3335.4
22962 | Atenuator de zgomot BLAUBERG SD 700/400 | buc | BLAUBERG | 5951.4
22032 | Atenuator de zgomot BLAUBERG SD d150/600 | buc | BLAUBERG | 763
26501 | Atenuator de zgomot BLAUBERG SD d160/900 | buc | BLAUBERG | 1569.6
21494 | Atenuator de zgomot BLAUBERG SD d200/600 | buc | BLAUBERG | 1239.98
21495 | Atenuator de zgomot BLAUBERG SD d250/600 | buc | BLAUBERG | 1656.8
26502 | Atenuator de zgomot BLAUBERG SD d250/900 | buc | BLAUBERG | 1962
22033 | Atenuator de zgomot BLAUBERG SD d315/600 | buc | BLAUBERG | 2005.6
26503 | Atenuator de zgomot BLAUBERG SD d315/900 | buc | BLAUBERG | 2245.4
19013 | Atenuator de zgomot TANGRA TSA-R D250 X 1000 | buc | TANGRA | 1515.54
BATERII PE APA
22015 | Baterie apa BLAUBERG WKH 150-4 | buc | BLAUBERG | 4033
22016 | Baterie apa BLAUBERG WKH 200-4 | buc | BLAUBERG | 4294.6
22017 | Baterie apa BLAUBERG WKH 250-4 | buc | BLAUBERG | 5232
22018 | Baterie apa BLAUBERG WKH 315-4 | buc | BLAUBERG | 7913.4
22019 | Baterie apa BLAUBERG WKH 40*20-4 | buc | BLAUBERG | 4963.86
21471 | Baterie apa BLAUBERG WKH 400/200-4 | buc | BLAUBERG | 3815
22020 | Baterie apa BLAUBERG WKH 50*25-4 | buc | BLAUBERG | 5014
21472 | Baterie apa BLAUBERG WKH 500/250-2 | buc | BLAUBERG | 3466.2
22021 | Baterie apa BLAUBERG WKH 60*30-4 | buc | BLAUBERG | 6213
22964 | Baterie apa BLAUBERG WKH 70x40-2 | buc | BLAUBERG | 6932.4
18991 | Baterie apa TANGRA COT400/200-2R/10kw | buc | TANGRA | 1427.46
18993 | Baterie apa TANGRA COT500/250-2R/16kw | buc | TANGRA | 1737.68
21340 | Baterie apa TANGRA COT500/250-4R/24kw | buc | TANGRA | 5157.23
CLAPETE DE AER ANTIRETUR
21473 | Clapete de aer antiretur BLAUBERG VRV150 | buc | BLAUBERG | 161.32
21474 | Clapete de aer antiretur BLAUBERG VRV160 | buc | BLAUBERG | 187.48
21475 | Clapete de aer antiretur BLAUBERG VRV200 | buc | BLAUBERG | 204.92
21476 | Clapete de aer antiretur BLAUBERG VRV250 | buc | BLAUBERG | 252.88
22027 | Clapete de aer antiretur BLAUBERG VRV315 | buc | BLAUBERG | 279.04
21477 | Clapete de aer antiretur BLAUBERG VRVS 400/200 | buc | BLAUBERG | 1002.8
21478 | Clapete de aer antiretur BLAUBERG VRVS 500/250 | buc | BLAUBERG | 1090
21479 | Clapete de aer antiretur BLAUBERG VRVS 500/300 | buc | BLAUBERG | 1133.6
21480 | Clapete de aer antiretur BLAUBERG VRVS 600/300 | buc | BLAUBERG | 1220.8
21481 | Clapete de aer antiretur BLAUBERG VRVS 600/350 | buc | BLAUBERG | 1286.2
DAMPERE
22963 | Damper BLAUBERG ASL 70*40 | buc | BLAUBERG | 5001.14
22024 | Damper BLAUBERG SL 40*20 | buc | BLAUBERG | 1046.4
22025 | Damper BLAUBERG SL 50*25 | buc | BLAUBERG | 1242.6
22026 | Damper BLAUBERG SL 60*30 | buc | BLAUBERG | 1526
23840 | Damper BLAUBERG SL 70*40 | buc | BLAUBERG | 2245.4
26504 | Damper BLAUBERG SL 80*50 | buc | BLAUBERG | 2725
25530 | Damper BLAUBERG VK 125 | buc | BLAUBERG | 468.7
22038 | Damper BLAUBERG VK 150 | buc | BLAUBERG | 497.04
22039 | Damper BLAUBERG VK 200 | buc | BLAUBERG | 551.54
22040 | Damper BLAUBERG VK 250 | buc | BLAUBERG | 630.02
22041 | Damper BLAUBERG VK 315 | buc | BLAUBERG | 675.8
22042 | Damper BLAUBERG VK 400*200 | buc | BLAUBERG | 1046.4
22043 | Damper BLAUBERG VK 500*250 | buc | BLAUBERG | 1199
22044 | Damper BLAUBERG VK 600*300 | buc | BLAUBERG | 1650.26
27577 | Damper BLAUBERG VKA 200 | buc | BLAUBERG | 719.4
26505 | Damper BLAUBERG VKA 250 | buc | BLAUBERG | 632.2
19004 | Damper TANGRA KEK 200 | buc | TANGRA | 136.03
19005 | Damper TANGRA KEK 250 | buc | TANGRA | 160.01
19006 | Damper TANGRA KEK 315 | buc | TANGRA | 168.08
21359 | Damper TANGRA KEP 150x200 | buc | TANGRA | 307.38
21358 | Damper TANGRA KEP 150x250 | buc | TANGRA | 311.74
21357 | Damper TANGRA KEP 150x300 | buc | TANGRA | 324.38
21356 | Damper TANGRA KEP 200x300 | buc | TANGRA | 341.61
21355 | Damper TANGRA KEP 200x350 | buc | TANGRA | 362.97
21354 | Damper TANGRA KEP 200x500 | buc | TANGRA | 414.2
DIFUZOARE
19014 | Difuzor linear TANGRA FLD 500x100 | buc | TANGRA | 445.59
FILTRE AER
26758 | Filtru aer BLAUBERG FB 1000/500 | buc | BLAUBERG | 3008.4
21487 | Filtru aer cu buzunar BLAUBERG KFBT 160-G4 | buc | BLAUBERG | 1308
21488 | Filtru aer cu buzunar BLAUBERG KFBT 200-G4 | buc | BLAUBERG | 1744
22030 | Filtru aer cu buzunar BLAUBERG KFBT 250-G4 | buc | BLAUBERG | 1853
22031 | Filtru aer cu buzunar BLAUBERG KFBT 315-G4 | buc | BLAUBERG | 2136.4
21489 | Filtru aer cu buzunar BLAUBERG KFBT 400/200-4 | buc | BLAUBERG | 1678.6
21490 | Filtru aer cu buzunar BLAUBERG KFBT 500/250-4 | buc | BLAUBERG | 2092.8
21491 | Filtru aer cu buzunar BLAUBERG KFBT 500/300-4 | buc | BLAUBERG | 2223.6
21492 | Filtru aer cu buzunar BLAUBERG KFBT 600/300-4 | buc | BLAUBERG | 2398
21493 | Filtru aer cu buzunar BLAUBERG KFBT 600/350-4 | buc | BLAUBERG | 2507
24426 | Filtru aer cu buzunar BLAUBERG KFBV 315-G4 | buc | BLAUBERG | 1940.2
22028 | Filtru aer tip caseta BLAUBERG KFBK 150-G4 | buc | BLAUBERG | 959.2
22029 | Filtru aer tip caseta BLAUBERG KFBK 200-G4 | buc | BLAUBERG | 1090
21482 | Filtru aer tip caseta BLAUBERG KFBK 400/200-4 | buc | BLAUBERG | 1068.2
21483 | Filtru aer tip caseta BLAUBERG KFBK 500/250-4 | buc | BLAUBERG | 1199
21484 | Filtru aer tip caseta BLAUBERG KFBK 500/300-4 | buc | BLAUBERG | 1199
21485 | Filtru aer tip caseta BLAUBERG KFBK 600/300-4 | buc | BLAUBERG | 1308
21486 | Filtru aer tip caseta BLAUBERG KFBK 600/350-4 | buc | BLAUBERG | 1351.6
19011 | Filtru aer tip caseta TANGRA AFR 500/400 | buc | TANGRA | 1128.8
27484 | Filtru recuperator BLAUBERG FP 214x186x18 G4 | buc | BLAUBERG | 294.3
27485 | Filtru recuperator BLAUBERG FP 285x195x10 G4 | buc | BLAUBERG | 228.9
27486 | Filtru recuperator BLAUBERG FP 417x200x18 G4 | buc | BLAUBERG | 327
27487 | Filtru recuperator BLAUBERG FP 440x128x20 G4 | buc | BLAUBERG | 370.6
27488 | Filtru recuperator BLAUBERG FP 500x196x40 G4 | buc | BLAUBERG | 654
27489 | Filtru recuperator BLAUBERG FP 603x253x48 G4 | buc | BLAUBERG | 828.4
27490 | Filtru recuperator BLAUBERG FP 630x198x40 G4 | buc | BLAUBERG | 828.4
27491 | Filtru recuperator BLAUBERG FP 647x274x20 G4 | buc | BLAUBERG | 545
27492 | Filtru recuperator BLAUBERG FP 782x128x20 G4 | buc | BLAUBERG | 457.8
26051 | Releu Diferential de Presiune BLAUBERG DTV 500 | buc | BLAUBERG | 828.4
GRILE
26058 | Conducta Blauberg cu grila antiploaie ext. PP 160/0.7 | buc | BLAUBERG | 872
26449 | Grila Blauberg alba aluminiu ONG1 - 200*100 | buc | BLAUBERG | 170.04
26450 | Grila Blauberg alba aluminiu ONG1 - 200*200 | buc | BLAUBERG | 252.88
26451 | Grila Blauberg alba aluminiu ONG1 - 300*100 | buc | BLAUBERG | 196.2
26452 | Grila Blauberg alba aluminiu ONG1 - 400*200 | buc | BLAUBERG | 348.8
26041 | Grila Blauberg alba metalica ORG 150*150 | buc | BLAUBERG | 146.06
26042 | Grila Blauberg alba metalica ORG 200*200 | buc | BLAUBERG | 196.2
22217 | Grila Blauberg alba metalica ORG 250*100 | buc | BLAUBERG | 152.6
22218 | Grila Blauberg alba metalica ORG 250*150 | buc | BLAUBERG | 161.32
22219 | Grila Blauberg alba metalica ORG 300*100 | buc | BLAUBERG | 161.32
22220 | Grila Blauberg alba metalica ORG 300*150 | buc | BLAUBERG | 196.2
26043 | Grila Blauberg alba metalica ORG 300*300 | buc | BLAUBERG | 333.54
22221 | Grila Blauberg alba metalica ORG 350*100 | buc | BLAUBERG | 261.6
22222 | Grila Blauberg alba metalica ORG 350*150 | buc | BLAUBERG | 207.1
22223 | Grila Blauberg alba metalica ORG 350*200 | buc | BLAUBERG | 370.6
26044 | Grila Blauberg alba metalica ORG 400*150 | buc | BLAUBERG | 218
22224 | Grila Blauberg alba metalica ORG 400*200 | buc | BLAUBERG | 283.4
27478 | Grila Blauberg alba metalica ORG 500*200 | buc | BLAUBERG | 457.8
22225 | Grila Blauberg alba metalica ORG 500*250 | buc | BLAUBERG | 457.8
27114 | Grila Blauberg alba metalica ORG 600*150 | buc | BLAUBERG | 436
22226 | Grila Blauberg alba metalica ORG 600*300 | buc | BLAUBERG | 632.2
22227 | Grila Blauberg alba metalica ORG 600*350 | buc | BLAUBERG | 697.6
24422 | Grila Blauberg alba metalica RN 300*300 | buc | BLAUBERG | 501.4
24423 | Grila Blauberg alba metalica RN 400*300 | buc | BLAUBERG | 566.8
21531 | Grila Blauberg gravitationala metalica GM200 | buc | BLAUBERG | 403.3
21532 | Grila Blauberg gravitationala metalica GM300 | buc | BLAUBERG | 479.6
21533 | Grila Blauberg gravitationala metalica GM400 | buc | BLAUBERG | 588.6
21534 | Grila Blauberg gravitationala metalica GM535 | buc | BLAUBERG | 719.4
26052 | Grila Blauberg inox ext. DECOR S d102 HK | buc | BLAUBERG | 348.8
26053 | Grila Blauberg inox ext. DECOR S d152 HK | buc | BLAUBERG | 457.8
24428 | Grila Blauberg inox ext. DECOR S d162 HK | buc | BLAUBERG | 545
26054 | Grila Blauberg inox ext. DECOR S d202 HK | buc | BLAUBERG | 981
21545 | Grila Blauberg PVC antiploae 155x155HU | buc | BLAUBERG | 85.02
21546 | Grila Blauberg PVC antiploae 155x155HU | buc | BLAUBERG | 76.3
21548 | Grila Blauberg PVC antiploae cu clapeta 185x185/125HK | buc | BLAUBERG | 80.66
21550 | Grila Blauberg PVC antiploae cu clapeta 185x185/150HK | buc | BLAUBERG | 98.1
21375 | Grila Blauberg PVC antiploae MV102V D100 | buc | BLAUBERG | 44.25
21377 | Grila Blauberg PVC antiploae MV122VK D125 | buc | BLAUBERG | 79.57
24430 | Grila Blauberg PVC cu plasa Decor 180x180 d125s | buc | BLAUBERG | 65.4
21544 | Grila Blauberg PVC cu plasa Decor d100s | buc | BLAUBERG | 20.71
26507 | Grila Blauberg PVC cu plasa Decor d125 | buc | BLAUBERG | 43.6
24429 | Grila Blauberg PVC cu plasa Decor d125s | buc | BLAUBERG | 47.96
21373 | Grila Blauberg PVC cu plasa MV100VS 154x154 | buc | BLAUBERG | 42.73
21376 | Grila Blauberg PVC cu plasa MV120VS 186x186 | buc | BLAUBERG | 101.37
21379 | Grila Blauberg PVC cu plasa MV250/150VS 250x250 | buc | BLAUBERG | 80.66
26457 | Grila Blauberg PVC DECOR 81x136 | buc | BLAUBERG | 80.66
26458 | Grila Blauberg PVC DECOR 81x136R clapeta | buc | BLAUBERG | 91.56
26459 | Grila Blauberg PVC DECOR 86x230 | buc | BLAUBERG | 126.44
26460 | Grila Blauberg PVC DECOR 86x230R clapeta | buc | BLAUBERG | 141.7
26056 | Grila Blauberg PVC DECOR Hi-Fi 100 | buc | BLAUBERG | 124.26
26057 | Grila Blauberg PVC DECOR Moon100 | buc | BLAUBERG | 124.26
21547 | Grila Blauberg PVC gravitationala cu flansa 155x155UG | buc | BLAUBERG | 95.92
21551 | Grila Blauberg PVC gravitationala cu flansa 250x250/150G | buc | BLAUBERG | 87.2
21549 | Grila Blauberg PVC gravitationala cu flansa Decor 185x185/150G | buc | BLAUBERG | 106.82
26055 | Grila Blauberg PVC gravitationala cu flansa Decor 250x250/150G | buc | BLAUBERG | 98.1
21374 | Grila Blauberg PVC gravitationala MV120VJ D125 | buc | BLAUBERG | 54.72
21378 | Grila Blauberg PVC gravitationala MV250/150VJ D150 | buc | BLAUBERG | 89.16
21347 | Grila TANGRA aluminiu CBP-L-X 225x225 | buc | TANGRA | 192.06
21351 | Grila TANGRA aluminiu CBP-L-X 325x125 | buc | TANGRA | 149.33
21350 | Grila TANGRA aluminiu CBP-L-X 325x225 | buc | TANGRA | 213.42
21349 | Grila TANGRA aluminiu CBP-L-X 425x125 | buc | TANGRA | 170.69
21348 | Grila TANGRA aluminiu CBP-L-X 425x225 | buc | TANGRA | 234.79
19034 | Grila TANGRA arhitecturala CDN-R 600 | buc | TANGRA | 488.32
19033 | Grila TANGRA arhitecturala CDN-S 600 | buc | TANGRA | 429.68
19035 | Grila TANGRA arhitecturala DS-S 600/48-A | buc | TANGRA | 592.74
19017 | Grila TANGRA de exterior NJR 400x400 | buc | TANGRA | 557.64
19019 | Grila TANGRA de exterior NJR 500x500 | buc | TANGRA | 680.38
19018 | Grila TANGRA de exterior NJR 600x400 | buc | TANGRA | 712.42
19021 | Grila TANGRA de exterior NJR galvanizata 500x500 | buc | TANGRA | 576.83
19016 | Grila TANGRA de exterior VJR B/H+F 500x500 | buc | TANGRA | 1115.29
19022 | Grila TANGRA SPIRO RBP-S 425x125 | buc | TANGRA | 176.14
19023 | Grila TANGRA SPIRO RBP-S 525x225 | buc | TANGRA | 344.22
19024 | Grila TANGRA SPIRO RBP-S 625x325 | buc | TANGRA | 541.73
26461 | Set de ventilare Blauberg PVC WHM 100 DK | buc | BLAUBERG | 470.88
26462 | Set de ventilare Blauberg PVC WHM 100 DR | buc | BLAUBERG | 327
26463 | Set de ventilare Blauberg PVC WHM 100 DS | buc | BLAUBERG | 749.92
26753 | Set ventilare alimentare-evacuare Blauberg KIT SQ 110/35 | buc | BLAUBERG | 196.2
26506 | Set ventilare alimentare-evacuare Blauberg KIT SQ 204/35 | buc | BLAUBERG | 283.4
RECUPERATOARE
23082 | Recuperator BLAUBERG Komfort 90% EC DE 1100-3,3-L | buc | BLAUBERG | 90034
23083 | Recuperator BLAUBERG Komfort 90% EC DE 1100-3,3-R | buc | BLAUBERG | 90034
22005 | Recuperator BLAUBERG Komfort 90% EC DW 1000-4-L | buc | BLAUBERG | 76518
22006 | Recuperator BLAUBERG Komfort 90% EC DW 600-2-L | buc | BLAUBERG | 61666.75
26036 | Recuperator BLAUBERG Komfort EC 300 DBE S25 DTV L | buc | BLAUBERG | 45889
26037 | Recuperator BLAUBERG Komfort EC 300 DBE S25 DTV R | buc | BLAUBERG | 45889
24431 | Recuperator BLAUBERG Komfort EC D5B 180-E S14 | buc | BLAUBERG | 28013
26040 | Recuperator BLAUBERG Komfort EC DB 350 L S14 | buc | BLAUBERG | 42292
26754 | Recuperator BLAUBERG Komfort EC DBE 900 L S25 DTV | buc | BLAUBERG | 82840
27118 | Recuperator BLAUBERG Komfort EC DBW 550L S25 DTV | buc | BLAUBERG | 50140
27481 | Recuperator BLAUBERG Komfort EC LBE 400-E S25 | buc | BLAUBERG | 62893
27482 | Recuperator BLAUBERG Komfort EC S5B 270-E S25 | buc | BLAUBERG | 37932
26755 | Recuperator BLAUBERG Komfort EC SB 160-E S25 | buc | BLAUBERG | 42074
25535 | Recuperator BLAUBERG Komfort EC SB 250 S25 | buc | BLAUBERG | 43600
26756 | Recuperator BLAUBERG Komfort EC SB 250-E S25 | buc | BLAUBERG | 48505
26038 | Recuperator BLAUBERG Komfort EC SB 350 S25 | buc | BLAUBERG | 47960
26039 | Recuperator BLAUBERG Komfort EC SB 350-E S25 | buc | BLAUBERG | 55372
26757 | Recuperator BLAUBERG Komfort EC SB 550-E S25 | buc | BLAUBERG | 70850
18966 | Recuperator TANGRA EVB AL 20H 700-2000 m3/h | buc | TANGRA | 22099.1
RECUPERATOARE DE CAMERA
23841 | Capac inox BLAUBERG p/u AH FRESHBOX 60 | buc | BLAUBERG | 828.4
23843 | Recuperator BLAUBERG Freshbox 60 | buc | BLAUBERG | 10900
27483 | Recuperator BLAUBERG Vento Eco A50-4 S11 Pro | buc | BLAUBERG | 6213
26047 | Recuperator BLAUBERG Vento Eco2 A50- S9 Pro | buc | BLAUBERG | 6104
26048 | Recuperator BLAUBERG Vento Eco2 A50-4 S11 Pro | buc | BLAUBERG | 6867
23836 | Recuperator BLAUBERG Vento Ergo A50-1Pro | buc | BLAUBERG | 8284
26049 | Recuperator BLAUBERG Vento Expert A100-1 S10 W V.2 | buc | BLAUBERG | 12753
21567 | Recuperator BLAUBERG Vento Expert A50-1Pro | buc | BLAUBERG | 9919
19719 | Recuperator BLAUBERG- HRU VENTO A50 | buc | BLAUBERG | 9374
23842 | Set BLAUBERG (tevi+capac inox) MS2 p/u Freshbox 60 | buc | BLAUBERG | 1240.86
REZISTENTA EL. p/u CANAL DE VENTILARE
22008 | Rezistenta electrica BLAUBERG EKH 150-3.4Kw | buc | BLAUBERG | 1962
22009 | Rezistenta electrica BLAUBERG EKH 200-3.4Kw | buc | BLAUBERG | 2071
22010 | Rezistenta electrica BLAUBERG EKH 250-6Kw/380V | buc | BLAUBERG | 3771.4
22011 | Rezistenta electrica BLAUBERG EKH 315-9Kw/380V | buc | BLAUBERG | 4316.4
22012 | Rezistenta electrica BLAUBERG EKH 40*20 6Kw/380V | buc | BLAUBERG | 4185.6
22013 | Rezistenta electrica BLAUBERG EKH 50*25 9Kw/380V | buc | BLAUBERG | 4469
22014 | Rezistenta electrica BLAUBERG EKH 60*30 12Kw/380V | buc | BLAUBERG | 8270.92
26059 | Rezistenta electrica BLAUBERG NK 150-2.4Kw 1U/220V regulator incorporat | buc | BLAUBERG | 2572.4
26060 | Rezistenta electrica BLAUBERG NK 200-3.4Kw 1U/220V regulator incorporat | buc | BLAUBERG | 5123
26061 | Rezistenta electrica BLAUBERG NK 250-6.0Kw 3U/380V regulator incorporat | buc | BLAUBERG | 6104
18996 | Rezistenta electrica TANGRA EK 400/200 6KW | buc | TANGRA | 2972.43
18997 | Rezistenta electrica TANGRA EK 500/300 9KW | buc | TANGRA | 4271.93
18998 | Rezistenta electrica TANGRA EK 600/350 15KW | buc | TANGRA | 6377.37
SISTEMA DE CANALE BLAUPLAST
26475 | Brida fixare canal BlauPlast FKH 110x55 | buc | BLAUBERG | 13.08
26476 | Brida fixare canal BlauPlast FKH 204x60 | buc | BLAUBERG | 19.62
26464 | Canal ventilare PVC BlauPlast FK 110x55/0.5m | buc | BLAUBERG | 63.22
26466 | Canal ventilare PVC BlauPlast FK 110x55/1.5m | buc | BLAUBERG | 172.22
26465 | Canal ventilare PVC BlauPlast FK 110x55/1m | buc | BLAUBERG | 113.36
26467 | Canal ventilare PVC BlauPlast FK 204x60/0.5m | buc | BLAUBERG | 102.46
26469 | Canal ventilare PVC BlauPlast FK 204x60/1.5m | buc | BLAUBERG | 261.6
26468 | Canal ventilare PVC BlauPlast FK 204x60/1m | buc | BLAUBERG | 187.48
26493 | Conexiune cu trecere plata/rotunda Plastic BlauPlast UBS 100/110x55 | buc | BLAUBERG | 47.96
26494 | Conexiune cu trecere plata/rotunda Plastic BlauPlast UBS 125/204x60 | buc | BLAUBERG | 58.86
26477 | Conexiune Plastic BlauPlast FKSV 110x55 | buc | BLAUBERG | 30.52
26478 | Conexiune Plastic BlauPlast FKSV 204x60 | buc | BLAUBERG | 30.52
26483 | Conexiune Plastic BlauPlast FKVK 110x55 cu clapeta | buc | BLAUBERG | 37.06
26484 | Conexiune Plastic BlauPlast FKVK 204x60 cu clapeta | buc | BLAUBERG | 69.76
26762 | Conexiune plata cu suport perete BlauPlast cu clapeta 110x55 cod 5551 | buc | BLAUBERG | 87.2
26759 | Conexiune plata cu suport perete BlauPlast cu clapeta 204x60 cod 8581 | buc | BLAUBERG | 148.24
26491 | Conexiune plata cu suport perete BlauPlast FVP 110x55 | buc | BLAUBERG | 82.84
26492 | Conexiune plata cu suport perete BlauPlast FVP 204x60 | buc | BLAUBERG | 130.8
26489 | Conexiune plata cu trecere rotunda BlauPlast FRT 100/110x55 | buc | BLAUBERG | 50.14
26760 | Conexiune plata cu trecere rotunda BlauPlast FRT 100/110x55 cod 531 | buc | BLAUBERG | 43.6
26490 | Conexiune redusa Plastic BlauPlast FS 110x54/204x60 | buc | BLAUBERG | 50.14
26481 | Conexiune ventilare Plastic BlauPlast FKV 110x55 | buc | BLAUBERG | 26.16
26482 | Conexiune ventilare Plastic BlauPlast FKV 204x60 | buc | BLAUBERG | 27.25
26495 | Cot cu trecere plat/rotund Plastic BlauPlast US-90 100/110x55 | buc | BLAUBERG | 41.42
26496 | Cot cu trecere plat/rotund Plastic BlauPlast US-90 100/204x60 | buc | BLAUBERG | 95.92
26497 | Cot cu trecere plat/rotund Plastic BlauPlast US-90 125/204x60 | buc | BLAUBERG | 54.5
26498 | Cot cu trecere plat/rotund Plastic BlauPlast US-90 150/204x60 | buc | BLAUBERG | 95.92
26473 | Cot Plastic BlauPlast FKB 110x55 | buc | BLAUBERG | 41.42
26474 | Cot Plastic BlauPlast FKB 204x60 | buc | BLAUBERG | 97.01
26485 | Cot semirotund Plastic BlauPlast FKVU 110x55 | buc | BLAUBERG | 43.6
26486 | Cot semirotund Plastic BlauPlast FKVU 204x60 | buc | BLAUBERG | 74.12
26487 | Cot vertical Plastic BlauPlast FKW 110x55 | buc | BLAUBERG | 39.24
26488 | Cot vertical Plastic BlauPlast FKW 204x60 | buc | BLAUBERG | 41.42
21558 | Reductie tubulara Blauberg plastic RS100/125 | buc | BLAUBERG | 28.34
21559 | Reductie tubulara Blauberg plastic RS125/150 | buc | BLAUBERG | 39.24
26499 | Suport fixare perete BlauPlast WP 110x55 | buc | BLAUBERG | 23.98
26500 | Suport fixare perete BlauPlast WP 204x60 | buc | BLAUBERG | 34.88
26479 | Teu Plastic BlauPlast FKT 110x55 | buc | BLAUBERG | 56.68
26480 | Teu Plastic BlauPlast FKT 204x60 | buc | BLAUBERG | 128.62
26763 | Trecere plastic BlauPlast d103/110x55 cod 1156 | buc | BLAUBERG | 39.24
SISTEMA DE VENTILARE BLAUFAST
25555 | Boxa Distribuitor BlauFast SR 125/75x2 01 | buc | BLAUBERG | 806.6
25556 | Boxa Distribuitor BlauFast SR 125/75x6 01 | buc | BLAUBERG | 2507
24439 | Boxa Distribuitor BlauFast SR 125/75x6 02 | buc | BLAUBERG | 2180
25557 | Boxa Distribuitor BlauFast SR 160/75x10 01 | buc | BLAUBERG | 2616
25558 | Boxa Distribuitor BlauFast SR 160/75x8 01 | buc | BLAUBERG | 828.4
25559 | Boxa Distribuitor BlauFast SR 200/75x10 01 | buc | BLAUBERG | 3749.6
26050 | Boxa Distribuitor BlauFast SR 200/75x15 01 | buc | BLAUBERG | 3466.2
27329 | Canal vent. flex. neizolat H125/7.6 | buc | METROTERM | 255
25552 | Conector Perete BlauFast RPW 200x55/75x2 M | buc | BLAUBERG | 741.2
25553 | Conector Perete BlauFast RPWB 200x55/75x2 M | buc | BLAUBERG | 784.8
25550 | Conector Podea BlauFast RPF 300x100/75x2 M | buc | BLAUBERG | 730.3
25551 | Conector Podea BlauFast RPF 300x100/75x3 M | buc | BLAUBERG | 784.8
25541 | Cot Plastic BlauFast RB 75x90 | buc | BLAUBERG | 261.6
25542 | Damper Plastic BlauFast RD d75 | buc | BLAUBERG | 14.17
25547 | Distribuitor BlauFast RPZ 125/75x2 (plastic) | buc | BLAUBERG | 348.8
24444 | Distribuitor BlauFast RPZ 125/75x2 M | buc | BLAUBERG | 763
25554 | Distribuitor BlauFast RPZ 125/75x3 M | buc | BLAUBERG | 828.4
24434 | Dop p/u Boxa BlauFast RSP d75 | buc | BLAUBERG | 23.98
25545 | Dop p/u Tub BlauFast RKP d75 | buc | BLAUBERG | 21.8
24433 | Dop Rotund p/u Flansa BlauFast RFP d75 | buc | BLAUBERG | 32.7
24443 | Flansa Rotunda BlauFast RKF d75 | buc | BLAUBERG | 54.5
25538 | Grila metalica alba BlauFast p/u conector GW 200x55 01 | buc | BLAUBERG | 261.6
25539 | Grila metalica alba BlauFast p/u conector GW 300x55 01 | buc | BLAUBERG | 329.18
24445 | Inel de etansare BlauFast RL d75 | buc | BLAUBERG | 8.72
25548 | Inel p/u conectare tub BlauFast RS d75 | buc | BLAUBERG | 9.81
25546 | Mufa de Cuplare BlauFast RM d75 | buc | BLAUBERG | 43.6
26062 | Mufa Orizontala BlauFast MH 75/204x60 | buc | BLAUBERG | 137.34
25536 | Resou de podea metalic alb BlauFast GF 300x100 07 | buc | BLAUBERG | 479.6
25537 | Resou de podea metalic gri BlauFast GF 300x100 08 | buc | BLAUBERG | 763
26046 | Tub ventilare BlauFast RK 75/50 01 Colac/50m | m | BLAUBERG | 55.59
25540 | Tub ventilare BlauFast RK d75/50 Colac/50m | m | BLAUBERG | 49.05
TRATARE AER
22007 | CTA BLAUBERG BLAUBOX MW 1200-4 Pro | buc | BLAUBERG | 41420
26853 | Dezumidifacator TESY DHF10CEL | buc | TESY | 4261.9
TUB VENTILARE
20374 | Cos evacuare elastic alumin.100/3 mm 007-0128 ALUFLEKS | buc | METROTERM | 68.47
20375 | Cos evacuare elastic alumin.110/3 mm 007-0129 ALUFLEKS | buc | METROTERM | 117.25
20376 | Cos evacuare elastic alumin.120/3 mm 007-0130 ALUFLEKS | buc | METROTERM | 80.03
21030 | Cos evacuare elastic alumin.125/3 mm 007-0131 ALUFLEKS | buc | METROTERM | 90.43
20377 | Cos evacuare elastic alumin.130/3 mm 007-0132 ALUFLEKS | buc | METROTERM | 92.01
20378 | Cos evacuare elastic alumin.160/3 mm 007-0134 ALUFLEKS | buc | METROTERM | 116.33
21035 | Cos evacuare elastic alumin.80/3 mm G80-3 ALUFLEKS | buc | METROTERM | 68.45
21874 | Cos evacuare elastic alumin.G 100/3.0 m ALUFLEKS | buc | METROTERM | 93
24437 | Tub IZOLAT flexibil Blauberg BlauFlex Iso d152/L7 m | buc | BLAUBERG | 719.4
VALVE
26761 | Trecere plastic BlauPlast d106/110x55 cod 115 | buc | BLAUBERG | 39.24
20774 | Valva aspiratie ALNOR KW-RM-150 aluminiu | buc | ALNOR | 109.44
24063 | Valva aspiratie AN d125/ 007-0199 | buc | METROTERM | 75.33
25531 | Valva aspiratie Blauberg VMR 100 metalica | buc | BLAUBERG | 87.2
25532 | Valva aspiratie Blauberg VMR 125 metalica | buc | BLAUBERG | 102.46
24436 | Valva aspiratie Blauberg VMR 125 metalica | buc | BLAUBERG | 119.9
25533 | Valva aspiratie Blauberg VMR 150 metalica | buc | BLAUBERG | 135.16
25534 | Valva aspiratie Blauberg VMR 200 metalica | buc | BLAUBERG | 189.66
21555 | Valva aspiratie Blauberg VPR 100 plastic | buc | BLAUBERG | 91.56
21552 | Valva aspiratie Blauberg VPR 125 plastic | buc | BLAUBERG | 65.4
21553 | Valva aspiratie Blauberg VPR 150 plastic | buc | BLAUBERG | 132.98
21554 | Valva aspiratie Blauberg VPR 200 plastic | buc | BLAUBERG | 207.1
24435 | Valva refulare Blauberg VMBR 125 metalica | buc | BLAUBERG | 123.17
VENTILATOARE AXIALE
21433 | Ventilator axial de canal BLAUBERG Axis F 200 2E 860m3/h | buc | BLAUBERG | 2834
21434 | Ventilator axial de canal BLAUBERG Axis F 250 2E 1050m3/h | buc | BLAUBERG | 2943
21435 | Ventilator axial de canal BLAUBERG Axis F 250 4E 800m3/h | buc | BLAUBERG | 2877.6
21436 | Ventilator axial de canal BLAUBERG Axis F 300 2E 2300m3/h | buc | BLAUBERG | 2289
21437 | Ventilator axial de perete BLAUBERG Axis Q 200 2E 860m3/h | buc | BLAUBERG | 1417
21438 | Ventilator axial de perete BLAUBERG Axis Q 250 2E 1050m3/h | buc | BLAUBERG | 1635
21439 | Ventilator axial de perete BLAUBERG Axis Q 250 4E 800m3/h | buc | BLAUBERG | 1962
21440 | Ventilator axial de perete BLAUBERG Axis Q 300 2E 2300m3/h | buc | BLAUBERG | 2289
21441 | Ventilator axial de perete BLAUBERG Axis Q 300 4E 1340m3/h | buc | BLAUBERG | 2180
21996 | Ventilator axial de perete BLAUBERG Axis QA 150 200m3/h | buc | BLAUBERG | 959.2
21442 | Ventilator axial de perete BLAUBERG Axis QA 200 405m3/h | buc | BLAUBERG | 1155.4
21443 | Ventilator axial de perete BLAUBERG Axis QA 250 1070m3/h | buc | BLAUBERG | 1613.2
21444 | Ventilator axial de perete BLAUBERG Axis QA 315 1700m3/h | buc | BLAUBERG | 1853
21445 | Ventilator axial de perete BLAUBERG Axis QRA 200 405m3/h | buc | BLAUBERG | 1155.4
21446 | Ventilator axial de perete BLAUBERG Axis QRA 250 1070m3/h | buc | BLAUBERG | 1635
VENTILATOARE BOX centrifugale
26453 | Ventilator BLAUBERG Box 160 | buc | BLAUBERG | 2616
23819 | Ventilator rectangular BLAUBERG Box 40*20 2E | buc | BLAUBERG | 4360
23820 | Ventilator rectangular BLAUBERG Box 60*30 4E | buc | BLAUBERG | 8480.2
27479 | Ventilator rectangular BLAUBERG Box-F 50*25 4E 1750m3/h | buc | BLAUBERG | 5995
22965 | Ventilator rectangular BLAUBERG Box-F 70*40 4D | buc | BLAUBERG | 21800
21997 | Ventilator rectangular BLAUBERG Box-F Q 40*20 4E 1440m3/h | buc | BLAUBERG | 6213
21998 | Ventilator rectangular BLAUBERG Box-F Q 50*25 4E 1750m3/h | buc | BLAUBERG | 8611
21999 | Ventilator rectangular BLAUBERG Box-F Q 60*30 4E 2950m3/h | buc | BLAUBERG | 12426
18989 | Ventilator SODECA CJBD 1919-4M1/5 1520 m3/h | buc | SODECA | 5726.21
18987 | Ventilator SODECA CJBD 2828-4M3/4 3950 m3/h | buc | SODECA | 7396.52
VENTILATOARE CENTRIFUGALE
21454 | Ventilator centrif de canal BLAUBERG Centro M125 355m3/h | buc | BLAUBERG | 1853
21455 | Ventilator centrif de canal BLAUBERG Centro M125L 255m3/h | buc | BLAUBERG | 1853
21456 | Ventilator centrif de canal BLAUBERG Centro M150 555m3/h | buc | BLAUBERG | 2092.8
21457 | Ventilator centrif de canal BLAUBERG Centro M200 950m3/h | buc | BLAUBERG | 2725
21458 | Ventilator centrif de canal BLAUBERG Centro M200 Max 1100m3/h | buc | BLAUBERG | 2725
21459 | Ventilator centrif de canal BLAUBERG Centro M250 1310m3/h | buc | BLAUBERG | 1853
27115 | Ventilator centrif de canal BLAUBERG Centro M250E | buc | BLAUBERG | 2616
21460 | Ventilator centrif de canal BLAUBERG Centro M250L 1190m3/h | buc | BLAUBERG | 2943
27116 | Ventilator centrif de canal BLAUBERG Centro M355L | buc | BLAUBERG | 4796
26455 | Ventilator centrif de canal BLAUBERG Centro MZ125L 240m3/h | buc | BLAUBERG | 1613.2
21461 | Ventilator centrif de canal BLAUBERG Centro MZ150 445m3/h | buc | BLAUBERG | 1744
21462 | Ventilator centrif de canal BLAUBERG Centro MZ160 455m3/h | buc | BLAUBERG | 1853
21463 | Ventilator centrif de canal BLAUBERG Centro MZ200 1000m3/h | buc | BLAUBERG | 2289
21464 | Ventilator centrif de canal BLAUBERG Centro MZ200L 840m3/h | buc | BLAUBERG | 2289
21465 | Ventilator centrif de canal BLAUBERG Centro MZ250 1070m3/h | buc | BLAUBERG | 2398
21466 | Ventilator centrif de canal BLAUBERG Centro MZ250L 980m3/h | buc | BLAUBERG | 2485.2
21467 | Ventilator centrif de canal BLAUBERG Centro MZ315 1540m3/h | buc | BLAUBERG | 2834
22000 | Ventilator centrifugal de canal BLAUBERG Centro 100 250m3/h | buc | BLAUBERG | 1090
21447 | Ventilator centrifugal de canal BLAUBERG Centro 100L 205m3/h | buc | BLAUBERG | 1286.2
21448 | Ventilator centrifugal de canal BLAUBERG Centro 125 355m3/h | buc | BLAUBERG | 1351.6
21449 | Ventilator centrifugal de canal BLAUBERG Centro 125L 260m3/h | buc | BLAUBERG | 1351.6
21450 | Ventilator centrifugal de canal BLAUBERG Centro 150 460m3/h | buc | BLAUBERG | 1373.4
21451 | Ventilator centrifugal de canal BLAUBERG Centro 200 780m3/h | buc | BLAUBERG | 1918.4
21452 | Ventilator centrifugal de canal BLAUBERG Centro 200 Max 930m3/h | buc | BLAUBERG | 2071
21453 | Ventilator centrifugal de canal BLAUBERG Centro 250 1080m3/h | buc | BLAUBERG | 2136.4
21470 | Ventilator centrifugal de canal BLAUBERG Centro 250L 865m3/h | buc | BLAUBERG | 1962
20768 | Ventilator centrifugal de canal BLAUBERG Turbo 100 170-220m3/h | buc | BLAUBERG | 1188.97
20769 | Ventilator centrifugal de canal BLAUBERG Turbo 125 230-345m3/h | buc | BLAUBERG | 1233.88
20770 | Ventilator centrifugal de canal BLAUBERG Turbo 150 430-560m3/h | buc | BLAUBERG | 1417
26045 | Ventilator centrifugal de canal BLAUBERG Turbo 160Ttaimer 430-560m3/h | buc | BLAUBERG | 1809.4
20771 | Ventilator centrifugal de canal BLAUBERG Turbo 200 805-1080m3/h | buc | BLAUBERG | 2180
20772 | Ventilator centrifugal de canal BLAUBERG Turbo 250 1070-1360m3/h | buc | BLAUBERG | 3924
20773 | Ventilator centrifugal de canal BLAUBERG Turbo 315 1420-1750m3/h | buc | BLAUBERG | 4905
21468 | Ventilator centrifugal de canal BLAUBERG Turbo E150 430-560m3/h | buc | BLAUBERG | 1417
21469 | Ventilator centrifugal de canal BLAUBERG Turbo E160Ttaimer 430-560m3/h | buc | BLAUBERG | 1678.6
18968 | Ventilator centrifugal Tangra TAM 250/4 2000 m3/h-220V | buc | TANGRA | 6270.55
VENTILATOARE DE ACOPERIS
27117 | Ventilator de acoperis BLAUBERG Tower-A 350 4E | buc | BLAUBERG | 4469
22001 | Ventilator de acoperis BLAUBERG Tower-AM 150 555m3/h | buc | BLAUBERG | 3095.6
23831 | Ventilator de acoperis BLAUBERG Tower-AM 200 | buc | BLAUBERG | 3379
22002 | Ventilator de acoperis BLAUBERG Tower-AM 200 950m3/h | buc | BLAUBERG | 3379
22003 | Ventilator de acoperis BLAUBERG Tower-AM 250 1310m3/h | buc | BLAUBERG | 3597
22004 | Ventilator de acoperis BLAUBERG Tower-AM 315 1880m3/h | buc | BLAUBERG | 5123.44
18967 | Ventilator de acoperis Tangra RFT 355/3800 m3/h | buc | TANGRA | 9347.19
VENTILATOARE DE UZ CASNIC
21565 | Set ventilare Blauberg KIT Bravo-BW100/40-1 | buc | BLAUBERG | 1962
23837 | Ventilator BLAUBERG Aero 100T cu taimer | buc | BLAUBERG | 436
23838 | Ventilator BLAUBERG Aero 125T cu taimer | buc | BLAUBERG | 479.6
23839 | Ventilator BLAUBERG Aero Chrome 100 | buc | BLAUBERG | 828.4
21422 | Ventilator BLAUBERG Art 100-2, 105m3/h | buc | BLAUBERG | 1155.4
23821 | Ventilator BLAUBERG Bravo 100 | buc | BLAUBERG | 272.5
21423 | Ventilator BLAUBERG Bravo 100T cu taimer | buc | BLAUBERG | 414.2
23822 | Ventilator BLAUBERG Bravo 125T cu taimer | buc | BLAUBERG | 436
24424 | Ventilator BLAUBERG Bravo 150T cu taimer | buc | BLAUBERG | 545
23823 | Ventilator BLAUBERG Bravo Chrome 100 | buc | BLAUBERG | 545
21424 | Ventilator BLAUBERG Deco 100 cu clapeta | buc | BLAUBERG | 327
23826 | Ventilator BLAUBERG Glory 100-1 | buc | BLAUBERG | 1155.4
23827 | Ventilator BLAUBERG Ice 100-1 | buc | BLAUBERG | 959.2
21425 | Ventilator BLAUBERG Jet 100 | buc | BLAUBERG | 545
21426 | Ventilator BLAUBERG Quatro 100T taimer,clapeta sens | buc | BLAUBERG | 479.6
23828 | Ventilator BLAUBERG Quatro 125T taimer,clapeta sens | buc | BLAUBERG | 545
21427 | Ventilator BLAUBERG Sileo 100S cu fir | buc | BLAUBERG | 566.8
21428 | Ventilator BLAUBERG Sileo 100T cu taimer | buc | BLAUBERG | 828.4
23829 | Ventilator BLAUBERG Sileo 125T cu taimer | buc | BLAUBERG | 1155.4
23830 | Ventilator BLAUBERG Slim 100 | buc | BLAUBERG | 327
21429 | Ventilator BLAUBERG Slim 100S cu fir, clapeta | buc | BLAUBERG | 610.4
21430 | Ventilator BLAUBERG Slim 100T taimer,clapeta | buc | BLAUBERG | 545
24425 | Ventilator BLAUBERG Slim 150 | buc | BLAUBERG | 545
23832 | Ventilator BLAUBERG Tubo 150 | buc | BLAUBERG | 436
23833 | Ventilator BLAUBERG Tubo 160T taimer | buc | BLAUBERG | 1962
26749 | Ventilator BLAUBERG Tubo U100 | buc | BLAUBERG | 327
21431 | Ventilator BLAUBERG Tubo U100T taimer | buc | BLAUBERG | 436
21432 | Ventilator BLAUBERG Tubo U125T taimer | buc | BLAUBERG | 479.6
26456 | Ventilator centrifugal de canal BLAUBERG Turbo 160 430-560m3/h | buc | BLAUBERG | 1635
18937 | WK d100 Ventilator 007-1229 | buc | METROTERM | 1272.57
07. GAZ
AUTOMATIZARI GAZ
24277 | Clapeta de Gaz TDS norm./inchis 220v d1 | buc | TDS | 545.82
24275 | Clapeta de Gaz TDS norm./inchis 220v d1/2 | buc | TDS | 509.6
24276 | Clapeta de Gaz TDS norm./inchis 220v d3/4 | buc | TDS | 527.8
24280 | Clapeta de Gaz TDS norm./inchis Tip2 220v d1 | buc | TDS | 520.52
24278 | Clapeta de Gaz TDS norm./inchis Tip2 220v d1/2 | buc | TDS | 480.66
24279 | Clapeta de Gaz TDS norm./inchis Tip2 220v d3/4 | buc | TDS | 500.5
23971 | Clapeta gaz t/deschis 1/2, Dn15B Alama, 53-1906 | buc | METROTERM | 193.04
23972 | Clapeta gaz t/deschis 3/4, Dn20B Alama, 53-1917 | buc | METROTERM | 311.16
24274 | Semnalizator de gaz TDS G-001 | buc | TDS | 273
FURTUNURI FLEXIBILE GAZ
25054 | Furtun gaz 1/2 MF 50cm / 2262 | buc | METROTERM | 60
25055 | Furtun gaz 1/2 MF 60cm / 2263 | buc | METROTERM | 65
25056 | Furtun gaz 1/2 MF 80cm / 2264 | buc | METROTERM | 75
13997 | Furtun gaz 1/2*1/2 L=1500 | buc | PAKTERMO | 111.57
14164 | Furtun gaz 1/2*1/2 L=2000 | buc | PAKTERMO | 146.15
13992 | Furtun gaz 1/2*1/2 L=500 | buc | PAKTERMO | 67.34
13993 | Furtun gaz 1/2*1/2 L=600 | buc | PAKTERMO | 71.34
13994 | Furtun gaz 1/2*1/2 L=700 | buc | PAKTERMO | 77.17
25060 | Furtun gaz 3/4 MF 100cm / 2274 | buc | METROTERM | 110
25061 | Furtun gaz 3/4 MF 120cm / 2275 | buc | METROTERM | 130
25057 | Furtun gaz 3/4 MF 50cm / 2271 | buc | METROTERM | 80
25058 | Furtun gaz 3/4 MF 60cm / 2272 | buc | METROTERM | 85
25059 | Furtun gaz 3/4 MF 80cm / 2273 | buc | METROTERM | 100
13999 | Furtun gaz 3/4*3/4 L=1000 | buc | PAKTERMO | 122.3
14000 | Furtun gaz 3/4*3/4 L=1200 | buc | PAKTERMO | 128.31
13998 | Furtun gaz 3/4*3/4 L=800 | buc | PAKTERMO | 106.11
25193 | Furtun gaz extensibil acoprit PVC 1/2 1000-2000mm EVS FLEX / GDN12U10 | buc | METROTERM | 220
25191 | Furtun gaz extensibil acoprit PVC 1/2 500-1000mm EVS FLEX /GDN12U05 | buc | METROTERM | 169
25192 | Furtun gaz extensibil acoprit PVC 1/2 750-1500mm EVS FLEX / GDN12U07 | buc | METROTERM | 205
25318 | Furtun gaz extensibil acoprit PVC 1/2 MF 500-1000mm Paktermo / M1212500 | buc | METROTERM | 135
25319 | Furtun gaz extensibil acoprit PVC 1/2 MF 750-1500mm Paktermo / M1212750 | buc | METROTERM | 165
25190 | Furtun gaz extensibil acoprit PVC 3/4 1000-2000mm EVS FLEX / GDN16U10 | buc | METROTERM | 305
25194 | Furtun gaz extensibil acoprit PVC 3/4 500-1000mm EVS FLEX / GDN16U05 | buc | METROTERM | 250
25195 | Furtun gaz extensibil acoprit PVC 3/4 750-1500mm EVS FLEX / GDN16U07 | buc | METROTERM | 310
23861 | Furtun gaz MF 1/2x1.0 (4111100), 93-835 | buc | METROTERM | 138
23862 | Furtun gaz MF 1/2x1.2 (4111120), 93-836 | buc | METROTERM | 136
23860 | Furtun gaz MF 1/2x1.5 (4111150), 93-834 | buc | METROTERM | 146.08
PIESE SCHIMB GAZ
24286 | Filtru GAZ TDS d1 | buc | TDS | 162.34
24284 | Filtru GAZ TDS d1/2 | buc | TDS | 78.62
24287 | Filtru GAZ TDS d11/4 | buc | TDS | 298.3
24285 | Filtru GAZ TDS d3/4 | buc | TDS | 103.01
ROBINETI DE TRECERE GAZ
24283 | Robinet cu bila GAZ TDS FF d1 | buc | TDS | 191.1
24281 | Robinet cu bila GAZ TDS FF d1/2 | buc | TDS | 84.63
24282 | Robinet cu bila GAZ TDS FF d3/4 | buc | TDS | 125.22
25946 | Robinet cu bila GAZ TDS MF d1 | buc | TDS | 181.45
25944 | Robinet cu bila GAZ TDS MF d1/2 | buc | TDS | 87.18
25945 | Robinet cu bila GAZ TDS MF d3/4 | buc | TDS | 125.22
24317 | Robinet cu bila MF TDS d1/2 | buc | TDS | 84.63
24318 | Robinet cu bila MF TDS d3/4 | buc | TDS | 113.57
TEAVA PE GAZ
23538 | Tub Gas SDR 11 PE100 d32x3.0 | m | VALROM | 26.16
23539 | Tub Gas SDR 11 PE100 d40x3.7 | m | VALROM | 40.11
23129 | Tub Gas SDR 11 PE100 d50*4.6 | m | VALROM | 56.68
21120 | Tub Gas SDR 11 PE100 d63x5.8 | m | VALROM | 109
23130 | Tub Gas SDR 11 PE100 d75*6.8 | m | VALROM | 131.67
14281 | Tub Gas SDR 11 PE100 d90x8.2 | м | VALROM | 190.1
13629 | Tub Gas SDR 11 PE80 d32x3.0 | м | VALROM | 26.6
13630 | Tub Gas SDR 11 PE80 d40x3.7 | м | VALROM | 40.77
13631 | Tub Gas SDR 17 PE100 d50x3 | m | VALROM | 48.18
08. ELECTRO
BANDA IZOLANTA
16626 | Banda izol.15*66 neagra | buc | METROTERM | 34.64
CUTIE
18453 | CUTIE PENTRU AUTOMATE 1*12 EXT makel | buc | MAKEL | 207.86
18495 | CUTIE PENTRU AUTOMATE 1*12 INT makel / 63012M | buc | MAKEL | 225.2
18454 | CUTIE PENTRU AUTOMATE 1*16 EXT makel / 63116M | buc | MAKEL | 241.4
25595 | CUTIE PENTRU AUTOMATE 1*16 EXT NEAGRA Horoz / 600.001.160 | buc | HOROZ | 140
18455 | CUTIE PENTRU AUTOMATE 1*16 INT makel | buc | MAKEL | 189.5
22417 | CUTIE PENTRU AUTOMATE 1*2 EXT / 63102M | buc | MAKEL | 65
22416 | CUTIE PENTRU AUTOMATE 1*2 EXT fara usa / 63140M | buc | MAKEL | 20.28
17873 | CUTIE PENTRU AUTOMATE 1*2 INT/63002M | buc | MAKEL | 50.04
20483 | CUTIE PENTRU AUTOMATE 1*4 EXT makel/63104M | buc | MAKEL | 80
18456 | CUTIE PENTRU AUTOMATE 1*4 INT makel | buc | MAKEL | 51.88
17874 | CUTIE PENTRU AUTOMATE 1*4 INT makel/63004M | buc | MAKEL | 72
18386 | CUTIE PENTRU AUTOMATE 1*6 EXT makel / 63106M | buc | MAKEL | 115
18387 | CUTIE PENTRU AUTOMATE 1*6 INT makel | buc | MAKEL | 81.36
17875 | CUTIE PENTRU AUTOMATE 1*6 INT makel/63006M | buc | MAKEL | 110
18388 | CUTIE PENTRU AUTOMATE 1*8 EXT makel / 63108M | buc | MAKEL | 140
18389 | CUTIE PENTRU AUTOMATE 1*8 INT makel | buc | MAKEL | 91.51
17876 | CUTIE PENTRU AUTOMATE 1*8 INT makel/63008M | buc | MAKEL | 130
19947 | CUTIE PENTRU AUTOMATE MG/OMG 1*4 EXT. | buc | METROTERM | 59.28
18429 | CUTIE PENTRU PRIZE CU IMBINARE | buc | METROTERM | 1.49
18430 | CUTIE PENTRU PRIZE CU IMBINARE ADINCITA | buc | METROTERM | 3.11
17871 | CUTIE PENTRU PRIZE CU IMBINARE/130291 | buc | MAKEL | 2.04
23723 | CUTIE PENTRU PRIZE GCS D=65mm, H=45mm | buc | METROTERM | 4.44
24965 | Lada p/u contor BZUM 380V PLASTIC CZU-380 / 180079 | buc | METROTERM | 370
24966 | Lada p/u contor electronic BZUM 220V PLASTIC CZU-220-E / 180096 | buc | METROTERM | 240
24967 | Lada p/u contor FENOSA 220V TRANSPARENT / 180085 | buc | METROTERM | 330
24964 | Lada p/u contor FENOSA 380V TRANSPARENT / 180086 | buc | METROTERM | 375
GENERATOARE
24958 | Generator Hagel 1200CL 900W 220V BENZINA / 204361 | buc | HAGEL | 4400
24960 | Generator Hagel 2200CL 1.7KW 220V MOTORINA / 204372 | buc | HAGEL | 9999
24959 | Generator Hagel 3500CL 2.5KW 220V BENZINA / 204362 | buc | HAGEL | 6300
INCALZIRE PARDOSEALA ELECTRO
21836 | Covoras el. T150W/mp 0.5x2 / 17810001 | buc | METROTERM | 1600.57
21837 | Covoras el. T150W/mp 0.5x7 / 17810006 | buc | METROTERM | 2465.07
24337 | Termostat podea el.Torneo MEX/w / 17201427 | buc | METROTERM | 1008
21839 | Termostat podea el.Torneo PRO / 17200039 | buc | METROTERM | 2112.6
INTR. AUTOMAT
18550 | INTR. AUTOMAT B VA47-29 10 A 1P / 10098 / | buc | MAKEL | 40
22285 | INTR. AUTOMAT B VA47-29 16 A 1P /10101 / | buc | MAKEL | 35
18551 | INTR. AUTOMAT B VA47-29 20A 1P / 10103 | buc | MAKEL | 38.13
18552 | INTR. AUTOMAT B VA47-29 25A 1P / 10105 / | buc | MAKEL | 34.98
22286 | INTR. AUTOMAT B VA47-29 6 A 1P /10092 / | buc | MAKEL | 39
17879 | INTR. AUTOMAT C VA47 10A 1P/VAC110 | buc | MAKEL | 33.45
17877 | INTR. AUTOMAT C VA47 16A 1P/VAC116 | buc | MAKEL | 23.54
17878 | INTR. AUTOMAT C VA47 25A 1P/VAC125 | buc | MAKEL | 24.26
18353 | INTR. AUTOMAT C VA47-29 10A 1P/ 10099 | buc | MAKEL | 40
18354 | INTR. AUTOMAT C VA47-29 16A 1P/ 10102 | buc | MAKEL | 39
27520 | INTR. AUTOMAT C VA47-29 20 A 2P /10412 | buc | METROTERM | 100
18355 | INTR. AUTOMAT C VA47-29 20A 1P/ 10104 | buc | MAKEL | 41.85
18356 | INTR. AUTOMAT C VA47-29 25A 1P/ 10106 | buc | MAKEL | 38
18357 | INTR. AUTOMAT C VA47-29 32A 1P/ 10108 | buc | MAKEL | 25.09
18369 | INTR. UZO VD1-63 25A 2P 30mA | buc | MAKEL | 341.01
21794 | INTRERUPATOR TRIPLU INTER. 10A 250V DEFNE 42001092 | buc | MAKEL | 86.59
20843 | INTRERUPATOR DUBLU EXTERIOR CU INDICATOR / 1123 | buc | MAKEL | 21.33
17855 | INTRERUPATOR DUBLU EXTERIOR/1023 | buc | MAKEL | 17.21
18276 | INTRERUPATOR DUBLU INTERIOR CU INDICATOR 10A 250V DEFNE / 42001023 | buc | MAKEL | 85.52
20121 | INTRERUPATOR DUBLU INTERIOR cu cleme 10A DEFNE / 42001103 | buc | MAKEL | 56.56
17835 | INTRERUPATOR DUBLU INTERIOR CU INDICAT. 10A 250V / 32001023 | buc | MAKEL | 62.27
18331 | INTRERUPATOR DUBLU INTERIOR CU INDICAT. 10A 250V / 9123 | buc | MAKEL | 33.72
17856 | INTRERUPATOR DUBLU EXTERIOR ERMETIC/2223 | buc | MAKEL | 30
18333 | INTRERUPATOR DUBLU INTERIOR 10A 250V / 9023 | buc | MAKEL | 24.5
18266 | INTRERUPATOR MOBIL (80 B/C) / 106 | buc | MAKEL | 7.66
21304 | INTRERUPATOR SELECT2P ND+NI SCHNEIDER / XB7ND25 | buc | MAKEL | 147.26
17833 | INTRERUPATOR UNIT INTERIOR CAP SCARA 10A 250V /32001005 | buc | MAKEL | 30.97
23447 | INTRERUPATOR UNIT INTERIOR CAP SCARA cu cleme10A / 32001105 | buc | MAKEL | 43.53
17854 | INTRERUPATOR UNITAR EXTERIOR / 1021 | buc | MAKEL | 17.22
18273 | INTRERUPATOR UNITAR INTERIOR 10A 250V DEFNE / 42001001 | buc | MAKEL | 30.5
17829 | INTRERUPATOR UNITAR INTERIOR 10A 250V/32001001 | buc | MAKEL | 24.81
17884 | INTRERUPATOR UNITAR EXTERIOR ERMETIC/2221 | buc | MAKEL | 28.63
18332 | INTRERUPATOR UNITAR INTER. CU INDICAT. 10A 250V / 9121 | buc | MAKEL | 24.75
18330 | INTRERUPATOR UNITAR INTERIOR 9025 CAP SCARA | buc | MAKEL | 17.24
18334 | INTRERUPATOR UNITAR INTERIOR 10A 250V / 9021 | buc | MAKEL | 24
21061 | INTRERUPATOR UNITAR INTERIOR CU CLEME 10A DEFNE / 42001101 | buc | MAKEL | 52.42
23448 | INTRERUPATOR UNITAR INTERIOR CU INDICAT. cu cleme10A 250V /32001121 | buc | MAKEL | 46.08
20844 | INTRERUPATOR UNITAR. EXTERIOR cu indicator / 1121 | buc | MAKEL | 19.07
18335 | INTRERUPATOR VARIATOR DE TENSIUNE 0.6KW 250V / 9101 | buc | MAKEL | 71.46
18525 | INTRERUPATOR-BUTON SONERIE INTER. 220V DEFNE | buc | DEFNE | 42.58
PANOU CONTACTE
18349 | PANOU CONTACTE ZVI 10A 1.5-10MM KASAN / 180470 | buc | KASAN | 10.1
18346 | PANOU CONTACTE ZVI 15A 12MM KASAN / 180478 | buc | KASAN | 13.08
24015 | PANOU CONTACTE ZVI 20A 14MM KASAN / 180960 | buc | KASAN | 16.09
24016 | PANOU CONTACTE ZVI 30A 16MM KASAN / 180961 | buc | KASAN | 22.14
17866 | PANOU CONTACTE ZVI 3A 4MM TG/KASAN/180475 | buc | KASAN | 6.5
17867 | PANOU CONTACTE ZVI 6A 6MM TG/KASAN/180476 | buc | KASAN | 7.64
SOCLU CARBOLIT
21317 | SOCLU E27 H12П-01 (suspendabil) (4537) / 205927 | buc | MAKEL | 11.98
STABILIZATOARE
23863 | Stabilizator UPS 700W/1000VA Avansa,50-3022 | buc | METROTERM | 3505.82
25651 | Stabilizator DRV-350V / 2612 | buc | METROTERM | 700
25652 | Stabilizator DRV-500V / 2613 | buc | METROTERM | 750
25200 | STABILIZATOR HIMEL MONOFAZAT HTND 2 kVA 150-250v | buc | MAKEL | 2300
25202 | STABILIZATOR HIMEL MONOFAZAT HTND 5 kVA 150-250v | buc | MAKEL | 4300
17870 | STABILIZATOR SVC 500 VA-0.35 KW 220V/509242 | buc | MAKEL | 775
24929 | STABILIZATOR SVC 5000 VA-4KW 220V/ 509234 | buc | MAKEL | 3550
UTILAJ ELECTRIC
24806 | Masina de gaurit 600W STHOR / STH78992 | buc | STHOR | 850
25016 | Masina de gaurit cu percutie RT-RH 20/1 500W 1.6J 20mm EINHELL / 42.584.91 | buc | EINHELL | 2200
24857 | Masina de gaurit electrica 550W 0-2700rpm 230V YATO / YT82050 | buc | YATO | 967
24998 | Masina de slefuit CC-PO 1100/1E 1100W EINHELL / 20.932.64 | buc | EINHELL | 1895
24999 | Masina el. de slefuit cu hirtie TC-OS 1520 150Waspir EINHELL / 44.606.40 | buc | EINHELL | 965
09. INSTRUMENTE
ALTELE
20147 | Brida fixare otel Orient 10-16 mm/ 718002 | buc | METROTERM | 1.6
20148 | Brida fixare otel Orient 16-23 mm/ 718003 | buc | METROTERM | 2.5
20149 | Brida fixare otel Orient 19-26 mm/ 718004 | buc | METROTERM | 2.5
20150 | Brida fixare otel Orient 22-36 mm/ 718005 | buc | METROTERM | 5
20151 | Brida fixare otel Orient 32-51 mm/ 718006 | buc | METROTERM | 4.24
20152 | Brida fixare otel Orient 38-58 mm/ 718007 | buc | METROTERM | 5.3
20153 | Brida fixare otel Orient 51-72 mm/ 718008 | buc | METROTERM | 5
20154 | Brida fixare otel Orient 59-82 mm/ 718009 | buc | METROTERM | 6
23815 | Brida fixare zincat 118-140*1buc / 718111 | buc | METROTERM | 14
23813 | Brida fixare zincat 14-27*5buc / 718104 | buc | METROTERM | 13.88
23814 | Brida fixare zincat 21-38*2buc / 718105 | buc | METROTERM | 10.79
23812 | Brida fixare zincat 32-51*2 buc / 718106 | buc | METROTERM | 11.92
23816 | Brida fixare zincat 91-114*1buc / 718110 | buc | METROTERM | 13.33
25921 | Brida fixare zincata 91-114x12mm / 718110 | buc | METROTERM | 10.5
27068 | Bobina derulare pu teava PD-100 | buc | KHT | 2366
27069 | Bobina derulare pu teava PD-200 | buc | KHT | 1820
27070 | Bobina derulare pu teava PD-400 | buc | KHT | 1729
17796 | Set fixare pisuare 12x120 B | buc | METROTERM | 16.74
17793 | Set fixare lavoar 12x100 BKMUX 12x100 / 043001 | buc | METROTERM | 19
17795 | Set fixare lavoar 12x120 BKUPX 12x120 / 043003 | buc | METROTERM | 20
17794 | Set fixare viceu 10x80 B BKMMX 10x80B / 043002 | buc | METROTERM | 20
APARAT DE PRESAT PEXAL
11187 | Dispozitiv de presat hidraulic YYF(III) | buc | RIFENG | 2607.33
11188 | Dispozitiv de presat hidraulic YYZ(III) | buc | RIFENG | 1112.02
17150 | Dorn p/u pres Rems d16 (IVR501741) | buc | IVAR | 4142
17151 | Dorn p/u pres Rems d20 (IVR501743) | buc | IVAR | 4142
20926 | Dorn p/u pres Rems d26 (IVR501744) | buc | IVAR | 5014
11190 | Dorn p/u pres YYQB d16 | buc | RIFENG | 86.63
12564 | Dorn p/u pres YYQB d16 excentric | buc | RIFENG | 110.11
11191 | Dorn p/u pres YYQB d20 | buc | RIFENG | 86.63
12565 | Dorn p/u pres YYQB d20 excentric | buc | RIFENG | 110.11
12567 | Dorn p/u pres YYQB d25 excentric | buc | RIFENG | 90.45
12566 | Dorn p/u pres YYQB d32 excentric | buc | RIFENG | 90.45
17099 | IVR Cheie 24-27 (501181) | buc | IVAR | 444.72
17148 | Masina de presat manuala 14-26 (IVR502017) | buc | IVAR | 3806.28
11363 | Masina de presat mecanica | buc | RIFENG | 339.98
7027 | Masina de presat SY d16 | buc | RIFENG | 296.66
7028 | Masina de presat SY d20 | buc | RIFENG | 296.66
7029 | Masina de presat SY d25 | buc | RIFENG | 172.17
7030 | Masina de presat SY d32 | buc | RIFENG | 172.17
12420 | Masina de presat SYQ 14-20A | buc | RIFENG | 523.8
12417 | Masina de presat SYQ 14-32A | buc | RIFENG | 675.04
11611 | Masina man.de ros teava 14-18 p/u press | buc | RIFENG | 34.22
17145 | Masina man.de ros teava 16-20-26-32 p/u press (IVR500406) | buc | IVAR | 1604.48
11366 | Masina man.de ros teava 20-32 p/u press | buc | RIFENG | 38.4
7022 | Masina man.de ros teava d16 | buc | RIFENG | 56.06
7023 | Masina man.de ros teava d20 | buc | RIFENG | 52.78
7024 | Masina man.de ros teava d25 | buc | RIFENG | 56.97
7025 | Masina man.de ros teava d32 | buc | RIFENG | 75.89
APARAT DE SUDAT PPR
20490 | Aparat de sudat ARC 200A 220V invert /501355 | buc | METROTERM | 3546.09
19684 | APARAT DE SUDAT FUSION PP SET +GF+ HP | buc | +GF+ HAKAN | 1423.06
24143 | Aparat de sudat mat. plastic P32004 1200W PIT / 18763 | buc | METROTERM | 728.51
13195 | Aparat de sudat PPR d20-63(RIFENG) | buc | RIFENG | 619.53
12115 | Aparat de sudat PPR FV PLAST MP-110 | buc | FV PLAST | 45496.6
11061 | Aparat de sudat PPR FV PLAST SE3 regl. automata | buc | FV PLAST | 5123
12088 | Aparat de sudat PPR FV PLAST SE4 PLAT | buc | FV PLAST | 4752.4
19683 | APARAT DE SUDAT SET +GF+ HP | buc | +GF+ HAKAN | 599.87
12117 | Dorn teflonat FV PLAST d110 SM4 | buc | FV PLAST | 767.14
19802 | Dorn teflonat FV PLAST d16 SE3 | buc | FV PLAST | 223.45
11062 | Dorn teflonat FV PLAST d20 SE3 | buc | FV PLAST | 392.4
21906 | Dorn teflonat FV PLAST d20 SE4 | buc | FV PLAST | 457.8
11063 | Dorn teflonat FV PLAST d25 SE3 | buc | FV PLAST | 436
21907 | Dorn teflonat FV PLAST d25 SE4 | buc | FV PLAST | 523.2
11064 | Dorn teflonat FV PLAST d32 SE3 | buc | FV PLAST | 522.76
21908 | Dorn teflonat FV PLAST d32 SE4 | buc | FV PLAST | 594.05
11065 | Dorn teflonat FV PLAST d40 SE3 | buc | FV PLAST | 594.05
21909 | Dorn teflonat FV PLAST d40 SE4 | buc | FV PLAST | 551.32
11066 | Dorn teflonat FV PLAST d50 SE3 | buc | FV PLAST | 760.38
21910 | Dorn teflonat FV PLAST d50 SE4 | buc | FV PLAST | 741.2
11067 | Dorn teflonat FV PLAST d63 SE3 | buc | FV PLAST | 855.43
21911 | Dorn teflonat FV PLAST d63 SE4 | buc | FV PLAST | 872
12089 | Dorn teflonat FV PLAST d75 SM4 | buc | FV PLAST | 678.85
12116 | Dorn teflonat FV PLAST d90 SM4 | buc | FV PLAST | 399.81
25808 | Foarfeca p/u PPR pina la 26mm (VTm 394 M160026) | buc | METROTERM | 140
25809 | Foarfeca p/u PPR pina la 40mm (VTm 395 O 160040) | buc | METROTERM | 330
19681 | MASINA DE ROS TEAVA STABI D20-25 +GF+ HP | buc | +GF+ HAKAN | 130.31
19682 | MASINA DE ROS TEAVA STABI D32-40 +GF+ HP | buc | +GF+ HAKAN | 164.16
11072 | Masina de ros Tevi STABI d20-25 FV PLAST | buc | FV PLAST | 657.92
13987 | Masina de ros Tevi STABI d25-32 FV PLAST | buc | FV PLAST | 922.58
11073 | Masina de ros Tevi STABI d32-40 FV PLAST | buc | FV PLAST | 567.67
11074 | Masina de ros Tevi STABI d50 FV PLAST | buc | FV PLAST | 1123.57
11075 | Masina de ros Tevi STABI d63 FV PLAST | buc | FV PLAST | 1112.67
13562 | Masina man. de ros Tevi STABI d20 FIRAT | buc | FIRAT | 134.5
13563 | Masina man. de ros Tevi STABI d25 FIRAT | buc | FIRAT | 140.5
13564 | Masina man. de ros Tevi STABI d32 FIRAT | buc | FIRAT | 146.33
17816 | Set reparatie PPR FV PLAST | buc | FV PLAST | 717.22
17817 | Tije de rezerva PPR FV PLAST | buc | FV PLAST | 119.46
11071 | Trusa pentru incalzitor si dornuri SE3 | buc | FV PLAST | 701.31
ARC INT./EXT.
12063 | Arc extern (spirala) d20 | buc | RIFENG | 90.45
12064 | Arc extern (spirala) d25 | buc | RIFENG | 93.18
12065 | Arc extern (spirala) d32 | buc | RIFENG | 141.23
7019 | Arc intern(spirala) d20 | buc | RIFENG | 39.49
7020 | Arc intern(spirala) d25 | buc | RIFENG | 45.14
7021 | Arc intern(spirala) d32 | buc | RIFENG | 59.88
17143 | Arc IVAR interior d16 (140069) | buc | IVAR | 207.1
17144 | Arc IVAR interior d20 (140081) | buc | IVAR | 196.2
CHEIE, CHERPEDIN , CAPSATOR
12114 | Cheie de stringere curea PPR FV PLAST | buc | FV PLAST | 143.23
CLESTE
11068 | Cleste de taiat Teava PPR FV PLAST M1 d32 | buc | FV PLAST | 1199
11070 | Cleste de taiat Teava PPR FV PLAST M4 d63 | buc | FV PLAST | 5341
11069 | Cleste de taiat Teava PPR FV PLAST M5 d40 | buc | FV PLAST | 2180
24792 | Cleste instalator tip PAPAGAL 250mm VOREL / VOR40057 | buc | VOREL | 119
CONSUMABILE PU INSTRUMENTE
18904 | Cutit din metal 150/18mm / 30018H | buc | METROTERM | 10.88
22372 | Cutit din metal 18mm / 306110 | buc | METROTERM | 14
24168 | Cutit universal cu maner din 2 componente 18mm / 306129 | buc | METROTERM | 33
20568 | Intinzator 10x125 tip cirlig-inel / 547003 | buc | METROTERM | 45
20569 | Intinzator 8x110 tip cirlig-inel / 547002 | buc | METROTERM | 28
18700 | Mecanism de distanțare zincat, forjat, cîrlig-cîrlig 12х125 / 546004 | buc | METROTERM | 64.95
18698 | Mecanism de distanțare zincat, forjat, cîrlig-cîrlig 8х110 / 546002 | buc | METROTERM | 17.39
18704 | Mecanism de distanțare zincat, forjat, inel-cîrlig 12х125 / 547004 | buc | METROTERM | 70
27127 | Pistol p/u spuma FG813 / 2102 | buc | METROTERM | 190
CUTIT
19685 | CUTIT +GF+ HP | buc | +GF+ HAKAN | 145.6
13670 | Cutit de taiat teava Pe-Al-Pe GJ 2-2 | buc | RIFENG | 40.77
11186 | Cutit de taiat teava Pe-Al-Pe GJ III | buc | RIFENG | 93.73
12118 | Cutit de taiat teava PPR REMS d50-110 | buc | FV PLAST | 2681.4
12066 | Cutit de taiat teava QGQ | buc | RIFENG | 193.83
12993 | Cutit manual In "V" | buc | GOOT | 1507.25
12991 | Cutit manual la 45gr. dreapta | buc | GOOT | 642.01
12990 | Cutit manual la 45gr. stinga | buc | GOOT | 642.01
12992 | Cutit manual la 90gr. dreapta | buc | GOOT | 642.01
24919 | Cutit rotativ taiat faianta cu grila 20-94mm VOREL / VOR03940 | buc | VOREL | 175
24897 | Cutter trapezoidal 61*19mm VOREL / VOR76015 | buc | VOREL | 105
24913 | Cutter universal 25mm VOREL / VOR76190 | buc | VOREL | 63
27091 | Masina manuala taker | buc | KHT | 2821
25519 | Foarfeca metaloplast / 1259 | buc | METROTERM | 100
POLIZOR
24818 | Polizor unghiular 1100 125mm 230V YATO / YT82100 | buc | YATO | 1205
24777 | Polizor unghiular 2100W 230mm 6500RPM 230V YATO / YT82103 | buc | YATO | 2755
24863 | Polizor unghiular 2200W 230mm STHOR / STH79151 | buc | STHOR | 1790
24807 | Polizor unghiular 600W 115mm STHOR / STH79094 | buc | STHOR | 760
24805 | Polizor unghiular 710W 125mm STHOR / STH79095 | buc | STHOR | 830
10. SANITARE
ACCESORII BAIE
18010 | Cartus de schimb PS-5 Standart fir de polipropilena | buc | RIFENG | 34
13811 | Dozator din sticla p\u sapun lichid - N76712 | buc | HAIBA | 45.14
13806 | Dozator plastic p\u sapun lichid - Z45031 | buc | HAIBA | 43.5
13812 | Inel p\u prosoape - N66711 | buc | HAIBA | 34.76
20834 | KALE Accesorii Cuier 7517723155 | buc | KALE | 100.5
20829 | KALE Accesorii Dozator sapun lichid 7517320759 | buc | KALE | 253.32
20824 | KALE Accesorii Pahar BOLD 7515521055 | buc | KALE | 142.14
20831 | KALE Accesorii Pahar PERLA 7517621055 | buc | KALE | 213.42
20828 | KALE Accesorii Perie BOLD 7515525055 | buc | KALE | 310.65
20822 | KALE Accesorii Polita BOLD 7515520055 | buc | KALE | 436.44
20832 | KALE Accesorii Prosop 45 PERLA 7517622155 | buc | KALE | 385.64
20825 | KALE Accesorii Prosop 60 BOLD 7515522255 | buc | KALE | 239.58
20826 | KALE Accesorii Prosop BOLD 7515522355 | buc | KALE | 142.14
20823 | KALE Accesorii Sapuniera BOLD 7515520555 | buc | KALE | 149.77
20830 | KALE Accesorii Sapuniera PERLA 7517620555 | buc | KALE | 219.53
20835 | KALE Accesorii Suport hirtie WC 7517824255 | buc | KALE | 165.24
20827 | KALE Accesorii Suport hirtie WC BOLD 7515524255 | buc | KALE | 134.72
20833 | KALE Accesorii Suport hirtie WC PERLA 7517624255 | buc | KALE | 181.38
25461 | RAVAK Inel p/u prosop oval CR 300 RAVAK / X07P190 | buc | RAVAK | 784.8
25460 | RAVAK Suport p/u hirtie igienica CR 400 RAVAK / X07P191 | buc | RAVAK | 872
25464 | RAVAK Suport p/u hirtie igienica CR 420 RAVAK / X07P318 | buc | RAVAK | 697.6
25459 | RAVAK Suport p/u perie WC CR 410 sticla RAVAK / X07P196 | buc | RAVAK | 1068.2
25463 | RAVAK Suport prosop rotativ CR 340 RAVAK / X07P319 | buc | RAVAK | 981
13817 | Suport p/u tisca de dus - S3005 | buc | HAIBA | 20.57
13815 | Suport p/u tisca de dus - S323 | buc | HAIBA | 14.01
BATERII
13731 | Baterie apa rece RF -A07 | buc | ROYAL RICH | 9.83
25354 | Furtun flexibil inox 1/2MM 30 cm (1 buc) / 1541 | buc | METROTERM | 35
13870 | HB Dus cu bara metalica 5267069C - 06 - 01 | buc | HAIBA | 2328.14
13871 | HB Dus cu bara metalica 5A72247C - 07 -09 | buc | HAIBA | 1813.99
13850 | HB Robinet bide 3773265C | buc | HAIBA | 182.91
20809 | KALE Baterie bidet PERLA 7318511455 | buc | KALE | 1100.68
20805 | KALE Baterie bidet VOLTMAX 7318411455 | buc | KALE | 722.23
20813 | KALE Baterie bideu BOLD 7318911455 | buc | KALE | 755.37
20814 | KALE Baterie cada BOLD 7318930055 | buc | KALE | 831.67
20811 | KALE Baterie cada PERLA 7318530055 | buc | KALE | 1124.44
20817 | KALE Baterie cada VOLT 7319030055 | buc | KALE | 783.49
20807 | KALE Baterie cada VOLTMAX 7318430055 | buc | KALE | 1051.41
20815 | KALE Baterie chiuveta BOLD 7318952055 | buc | KALE | 1084.99
20812 | KALE Baterie chiuveta PERLA 7318552055 | buc | KALE | 1183.3
20818 | KALE Baterie dus in perete VOLT 7319035055 | buc | KALE | 656.83
20810 | KALE Baterie lavuar in perete PERLA 7318515255 | buc | KALE | 1179.38
20806 | KALE Baterie lavuar in perete VOLTMAX 7318415255 | buc | KALE | 1132.07
20808 | KALE Baterie lavuar PERLA 7318511155 | buc | KALE | 902.96
20816 | KALE Baterie lavuar VOLT 7319011155 | buc | KALE | 528
20804 | KALE Baterie lavuar VOLTMAX 7318411155 | buc | KALE | 850.64
20820 | KALE BOX dus VOLT 7319237299 | buc | KALE | 563.31
20819 | KALE BOX lavuar VOLTMAX/PERLA 7319215399 | buc | KALE | 452.35
20821 | KALE Set para dus cu suport PERLA 7485979455 | buc | KALE | 566.8
20136 | Para de dus / 1069 | buc | METROTERM | 41.85
20135 | Para de dus / 1078 | buc | METROTERM | 31.01
20137 | Para de dus / H870 | buc | METROTERM | 105.41
22159 | Para de dus 2102 / 1375 | buc | METROTERM | 55
23897 | Para de dus 8804/ 1373 | buc | METROTERM | 17
25045 | Para de dus TM-2066 / 2006 | buc | METROTERM | 50
25043 | Para de dus TM-2078 / 2004 | buc | METROTERM | 50
25042 | Para de dus TM-2084 / 2003 | buc | METROTERM | 40
25044 | Para de dus TM-2174 / 2005 | buc | METROTERM | 30
25049 | Para de dus TM-3026 / 2016 | buc | METROTERM | 290
25046 | Para de dus TM-3045 / 2012 | buc | METROTERM | 50
25047 | Para de dus TM-3078 / 2013 | buc | METROTERM | 65
25048 | Para de dus TM-3204 / 2015 | buc | METROTERM | 200
13818 | Tisca de dus - S0002 | buc | HAIBA | 42.95
13819 | Tisca de dus - S1012 | buc | HAIBA | 20.93
13821 | Tisca de dus - S1048 | buc | HAIBA | 28.57
BIDEU
14041 | Bide cu fix in perete BR126 | buc | ROYAL RICH | 1085.08
21195 | GLOBO Bidet GR009.BI | buc | Globo s.p.a | 1485.23
21186 | GLOBO Bidet la perete DA010.BI | buc | Globo s.p.a | 1730.05
21212 | GLOBO Bidet la perete 50x37 SB010.BI | buc | Globo s.p.a | 2223.82
21194 | GLOBO Bidet la perete GR011.BI | buc | Globo s.p.a | 1895.95
21185 | GLOBO Bidet suspendat DAS09.BI | buc | Globo s.p.a | 1798.28
21193 | GLOBO Bidet suspendat GRS09.BI | buc | Globo s.p.a | 1775.83
21210 | GLOBO Bidet suspendat SBS11.BI | buc | Globo s.p.a | 2223.82
20790 | KALE Bide BABEL 7111038000 | buc | KALE | 1075.83
22149 | KALE Bide BABEL 7111038500 | buc | KALE | 1280.31
24565 | Rama p/u budeu NEW A105/1120 Alcaplast / 87855 | buc | METROTERM | 2544.95
CADITA DE DUS
20901 | Panou cadita de dus DIPER I | buc | BESCO | 398.29
20902 | Suport picioare cadita de dus | buc | BESCO | 134.51
CAZI DE BAIE
20546 | Masca cada Nataly | buc | METROTERM | 1344
20886 | Panou cada MAJKA NOVA 160 | buc | BESCO | 797.01
20884 | Panou cada MAJKA NOVA 170 | buc | BESCO | 797.01
25066 | Panou cada MITO 170cm / 7229 | buc | METROTERM | 1720
25063 | Panou universal p/u cada VIRGO MAX 160x90cm / 81418 | buc | METROTERM | 2645
20881 | Paravan cada INSPIRO 170 dreapta | buc | BESCO | 2020.42
20879 | Paravan cada INSPIRO 170 stinga | buc | BESCO | 1411.55
20897 | Suport picioare cada W | buc | BESCO | 155.22
LAVOARE
21180 | GLOBO Lavuar GR100.BI | buc | Globo s.p.a | 2844.9
21183 | GLOBO Lavuar DA060.BI | buc | Globo s.p.a | 946.99
21191 | GLOBO Lavuar GR045.BI | buc | Globo s.p.a | 894.45
21181 | GLOBO Lavuar GR075.BI | buc | Globo s.p.a | 2308.84
21205 | GLOBO Lavuar SB070.BI | buc | Globo s.p.a | 2462.09
21201 | GLOBO Lavuar SC013.BI | buc | Globo s.p.a | 3508.93
21203 | GLOBO Lavuar SC022.BI | buc | Globo s.p.a | 3134.4
21202 | GLOBO Lavuar SC023.BI | buc | Globo s.p.a | 3134.4
21198 | GLOBO Lavuar SC025.BI | buc | Globo s.p.a | 6300.64
21208 | GLOBO Lavuar SC060.BI | buc | Globo s.p.a | 2113.07
21204 | GLOBO Lavuar SC070.BI | buc | Globo s.p.a | 2734.59
21206 | GLOBO Lavuar Bonsai BO006.BI | buc | Globo s.p.a | 1389.75
21182 | GLOBO Lavuar DA065.BI | buc | Globo s.p.a | 946.99
21190 | GLOBO Lavuar GR050.BI | buc | Globo s.p.a | 944.38
21189 | GLOBO Lavuar GR055.BI | buc | Globo s.p.a | 994.52
21188 | GLOBO Lavuar GR060.BI | buc | Globo s.p.a | 1034.85
21187 | GLOBO Lavuar GR065.BI | buc | Globo s.p.a | 1034.85
21200 | GLOBO Lavuar SC014.BI | buc | Globo s.p.a | 3696.19
21199 | GLOBO Lavuar SC024.BI | buc | Globo s.p.a | 3417.15
20796 | KALE Lavuar 35x28 SINGLEPIECE fara pedestal 7112919700 | buc | KALE | 218.87
20793 | KALE Lavuar BASIC 60x45 fara pedestal 7112210500 | buc | KALE | 652.91
20798 | KALE Lavuar INDIGO 50x38 fara pedestal 7113518200 | buc | KALE | 475.24
20787 | KALE Lavuar STIL 45 rotund 7110715700 | buc | KALE | 1049.45
20786 | KALE Lavuar STIL 45x45 7110710100 | buc | KALE | 1079.97
20782 | KALE Lavuar TROY 60x50 fara pedestal 7110510500 | buc | KALE | 529.74
20784 | KALE Pedestal 1/2 TROY (60x50) 7110523500 | buc | KALE | 267.7
20795 | KALE Pedestal lavuar 1/2 BASICS 7112223500 | buc | KALE | 488.1
20799 | KALE Pedestal lavuar 1/2 INDIGO (50x38) 7113523500 | buc | KALE | 396.98
20794 | KALE Pedestal lavuar BASICS 7112221500 | buc | KALE | 476.33
20783 | KALE Pedestal TROY (60x50) 7110521400 | buc | KALE | 277.73
25023 | Lavuar Cersania aplicat 60x42cm Cersanit / 3336 | buc | METROTERM | 645
24743 | Lavuar Como aplicat 60x45cm Cersanit / 7328 | buc | METROTERM | 1065
13756 | Lavuar cu picior BP202 necomplect LICHIDARE | buc | ROYAL RICH | 352.35
13757 | Lavuar cu picior BP220 | buc | ROYAL RICH | 824.64
13760 | Lavuar cu picior BP328 | buc | ROYAL RICH | 358.36
13761 | Lavuar cu picior BP344 necomplect LICHIDARE | buc | ROYAL RICH | 216.58
17273 | Lavuar de perete WH016Bnecomplect LICHIDARE | buc | ROYAL RICH | 104.83
26084 | Lavuar IZEO-55 | buc | METROTERM | 550
24755 | Lavuar p/u mobilier Libra 60x45cm Cersanit / 1330 | buc | METROTERM | 645
14042 | Lavuar p\u mobila de baie BA040necomplect LICHIDARE | buc | ROYAL RICH | 217.85
13774 | Lavuar p\u mobila de baie BT421 | buc | ROYAL RICH | 177.27
24583 | Lavuar Prezident 55x45cm Cersanit / 1135 | buc | METROTERM | 510
24584 | Lavuar Prezident 60x49cm Cersanit / 1136 | buc | METROTERM | 560
24635 | Piedestal p/u lavuar Deco Cersanit VS / 89010 | buc | METROTERM | 425
MOBILA DE BAIE
26264 | Bazin p/u vas de WC RIO | buc | METROTERM | 535
25234 | Dulap ELINA alb structurat sub lavuar Libra 600 / 91486 | buc | METROTERM | 1450
25232 | Dulap LIBERO alb sub lavuar Libra 600 / 91336 | buc | METROTERM | 1050
25233 | Dulap oglinda SELENA alb structurat 600L / 90580 | buc | METROTERM | 1190
26083 | Dulap oglinda SP 55 18/21 dreapta | buc | METROTERM | 1385
26082 | Dulap sub lavuar 55 SP 18/21 | buc | METROTERM | 1400
26993 | Dulap sub lavuar 60 SP 18/21 | buc | METROTERM | 1450
25231 | Dulap Venta alb sub lavuar CERSANIA 600 / 98080 | buc | METROTERM | 1050
24745 | Dulap-oglinda Dorado 600 / 95900 | buc | METROTERM | 1165
13716 | Mobilier baie lemn 1500*520*680 SQ-823 | buc | RICFORD | 3711.71
14059 | Mobilier baie lemn 510*450*630 RXD-8835 | buc | ROYAL RICH | 2034.03
14060 | Mobilier baie lemn 710*530*610 RXD-8810 | buc | ROYAL RICH | 3766.49
14058 | Mobilier baie lemn 780*480*480 RXD-8865 | buc | ROYAL RICH | 2294.11
13711 | Mobilier baie MDF 1200*570 SQ-579 | buc | RICFORD | 2441.89
13709 | Mobilier baie PVC 800*550 SQ-563 | buc | RICFORD | 1650.19
13705 | Mobilier baie sticla 1000*560 SQ-508 | buc | RICFORD | 938.57
13707 | Mobilier baie sticla 1000*560 SQ-537 | buc | RICFORD | 890.16
14083 | Oglinda baie 1050*900 RMR-8890 | buc | ROYAL RICH | 1357.36
PENTAGONO
27605 | Baterie ARCO fixare pe perete Pentagono /101A5000CH1C | buc | PENTAGONO | 2071
25929 | Baterie bideu ARCO cu ventil Pentagono /101A4001CH1C | buc | PENTAGONO | 1744
27600 | Baterie bideu ASTRO cu ventil Pentagono /114FE4001CH1C | buc | PENTAGONO | 2398
25930 | Baterie bideu CUSPIDE cu ventil Pentagono /102B4001CH1C | buc | PENTAGONO | 1853
27613 | Baterie bideu ELLISSE cu ventil Pentagono /103D4001CH1C | buc | PENTAGONO | 1417
25931 | Baterie bideu GRAFO cu ventil Pentagono /115GE4001CH1C | buc | PENTAGONO | 1635
25932 | Baterie bideu SFERA cu ventil Pentagono /103C4001CH1C | buc | PENTAGONO | 1417
27595 | Baterie bideu STEP cu ventil Pentagono /117SE4001CH1C | buc | PENTAGONO | 2180
25970 | Baterie bideu VERTICE cu ventil Pentagono /113CD4001CH1C | buc | PENTAGONO | 1744
25934 | Baterie cada ARCO cu set dus Pentagono /101A2000CH1C | buc | PENTAGONO | 2725
27598 | Baterie cada ASTRO cu set dus Pentagono /114FE2000CH1C | buc | PENTAGONO | 3161
25973 | Baterie cada CUSPIDE cu set dus Pentagono /102B1010CH1C | buc | PENTAGONO | 1635
25935 | Baterie cada CUSPIDE cu set dus Pentagono /102B2000CH1C | buc | PENTAGONO | 2616
27610 | Baterie cada ELLISSE cu set dus Pentagono /103D1010CH1C | buc | PENTAGONO | 1526
27611 | Baterie cada ELLISSE cu set dus Pentagono /103D2000CH1C | buc | PENTAGONO | 1853
25939 | Baterie cada GRAFO cu set dus Pentagono /115GE1002CH1C | buc | PENTAGONO | 1635
25936 | Baterie cada GRAFO cu set dus Pentagono /115GE2000CH1C | buc | PENTAGONO | 2289
25940 | Baterie cada SFERA cu set dus Pentagono /103C2000CH1C | buc | PENTAGONO | 1853
27592 | Baterie cada STEP cu set dus Pentagono /117SE1010CH1C | buc | PENTAGONO | 2180
27593 | Baterie cada STEP cu set dus Pentagono /117SE2000CH1C | buc | PENTAGONO | 2616
25937 | Baterie cada VERTICE cu set dus Pentagono /113CD2000CH1C | buc | PENTAGONO | 2398
27606 | Baterie chiuveta ARCO fixare pe perete Pentagono /101A5009CH1C | buc | PENTAGONO | 1744
25955 | Baterie chiuveta ARCO Pentagono /101A6000CH1C | buc | PENTAGONO | 1744
25953 | Baterie chiuveta ARCO Pentagono /101A6003CH1C | buc | PENTAGONO | 1853
27607 | Baterie chiuveta ARCO Pentagono /101A6600CH1C | buc | PENTAGONO | 2398
27601 | Baterie chiuveta ASTRO fixare pe perete Pentagono /114FE5009CH1C | buc | PENTAGONO | 2289
27602 | Baterie chiuveta ASTRO Pentagono /114FE6004CH1C | buc | PENTAGONO | 1635
27603 | Baterie chiuveta ASTRO Pentagono /114FE6700CH1C | buc | PENTAGONO | 1853
25941 | Baterie chiuveta CUSPIDE Pentagono /102B6000CH1C | buc | PENTAGONO | 1635
25979 | Baterie chiuveta CUSPIDE Pentagono /102B6003CH1C | buc | PENTAGONO | 1853
27608 | Baterie chiuveta CUSPIDEPentagono /102B6600CH1C | buc | PENTAGONO | 2507
27614 | Baterie chiuveta ELLISSE Pentagono /103D6005CH1C | buc | PENTAGONO | 1526
27615 | Baterie chiuveta ELLISSE Pentagono /103D6600CH1C | buc | PENTAGONO | 2507
25982 | Baterie chiuveta GRAFO Pentagono /115GE6003CH1C | buc | PENTAGONO | 1526
25980 | Baterie chiuveta GRAFO Pentagono /115GE6005CH1C | buc | PENTAGONO | 1526
25943 | Baterie chiuveta SFERA Pentagono /103C6000CH1C | buc | PENTAGONO | 1308
25978 | Baterie chiuveta SFERA Pentagono /103C6002CH1C | buc | PENTAGONO | 1853
25972 | Baterie chiuveta SFERA Pentagono /103C6003CH1C | buc | PENTAGONO | 1417
25981 | Baterie chiuveta SFERA Pentagono /103C6005CH1C | buc | PENTAGONO | 1417
27596 | Baterie chiuveta STEP Pentagono /117SE6004CH1C | buc | PENTAGONO | 1744
27597 | Baterie chiuveta STEP Pentagono /117SE6700CH1C | buc | PENTAGONO | 1962
25992 | Baterie chiuveta VERTICE Pentagono /113CD6003CH1C | buc | PENTAGONO | 1526
25942 | Baterie chiuveta VERTICE Pentagono /113CD6700CH1C | buc | PENTAGONO | 1853
25974 | Baterie cu set dus SFERA Pentagono /113CD1010CH1C | buc | PENTAGONO | 1635
27604 | Baterie cu set dus VERTICE Pentagono /113CD1010CH1C | buc | PENTAGONO | 1962
27609 | Baterie GRAFO fixare pe perete Pentagono /115GE5000CH1C | buc | PENTAGONO | 1744
25954 | Baterie lavoar ARCO cu ventil Pentagono /101A3001CH1C | buc | PENTAGONO | 1853
27599 | Baterie lavoar ASTRO cu ventil Pentagono /114FE3001CH1C | buc | PENTAGONO | 2398
25975 | Baterie lavoar CUSPIDE cu ventil Pentagono /102B3001CH1C | buc | PENTAGONO | 1526
27612 | Baterie lavoar ELLISSE cu ventil Pentagono /103D3001CH1C | buc | PENTAGONO | 1417
25948 | Baterie lavoar GRAFO cu venti Pentagono /115GE3001CH1C | buc | PENTAGONO | 1526
25949 | Baterie lavoar SFERA cu ventil Pentagono /103C3001CH1C | buc | PENTAGONO | 1417
25977 | Baterie lavoar SFERA Pentagono /102B6022CH1C | buc | PENTAGONO | 2180
27594 | Baterie lavoar STEP cu ventil Pentagono /117SE3001CH1C | buc | PENTAGONO | 2289
25976 | Baterie lavoar VERTICE cu ventil Pentagono /113CD3001CH1C | buc | PENTAGONO | 1853
27616 | Baterie TEMPORIZATA Pentagono /T060 | buc | PENTAGONO | 2180
27623 | Brat p/u Para dus CM30 Pentagono /2567 | buc | PENTAGONO | 261.6
25991 | Furtun flexibil pentru baie Pentagono 3/8x15x1 CM120 /3420G | buc | PENTAGONO | 130.8
25988 | Furtun masina de spalat scurgere extensibil Pentagono CM 70-270 /521 | buc | PENTAGONO | 65.4
25989 | Furtun masina de spalat scurgere Pentagono CM150-200-250-300 /530 | buc | PENTAGONO | 32.7
25990 | Furtun masina de spalat umplere Pentagono 3/4Fx3/4 CM150-300 /540 | buc | PENTAGONO | 76.3
27645 | Manjeta excentrica wc Pentagono /601 | buc | PENTAGONO | 54.5
27644 | Manjeta wc Pentagono /600 | buc | PENTAGONO | 54.5
27621 | Para dus 250x250mm Pentagono /2634S | buc | PENTAGONO | 2616
27622 | Para dus D.200mm Pentagono /2663S | buc | PENTAGONO | 872
27620 | Para dus D.250mm Pentagono/2632S | buc | PENTAGONO | 1962
27619 | Para dus/furtun/suport Pentagono 150cm / SET40405040 | buc | PENTAGONO | 457.8
27618 | Para dus/furtun/suport Pentagono 150cm /SET24945040 | buc | PENTAGONO | 370.6
27617 | Para dus/furtun/suport Pentagono 150cm /SET40735040 | buc | PENTAGONO | 457.8
27639 | Polita sticla p/u baie Pentagono/CZ240 | buc | PENTAGONO | 763
27653 | Robinet colt sub lavoar 1/2X1/2 Pentagono/3200CS | buc | PENTAGONO | 138.43
27650 | Robinet colt sub lavoar 1/2X1/2 Pentagono/3212CS | buc | PENTAGONO | 143.88
27652 | Robinet colt sub lavoar 1/2X1/2 Pentagono/3212MCS | buc | PENTAGONO | 215.82
27651 | Robinet colt sub lavoar 1/2X1/2 Pentagono/3212TCS | buc | PENTAGONO | 265.96
27641 | Sapuniera baie inox Pentagono/TZ120 | buc | PENTAGONO | 654
27642 | Sapuniera baie inox Pentagono/TZ130S | buc | PENTAGONO | 610.4
25987 | SET Bara cu para dus d200 /tisca/furtun Pentagono /C7526094077 | buc | PENTAGONO | 3924
25983 | Set Suport - 60cm /tisca/furtun Pentagono /AST4004040 | buc | PENTAGONO | 1308
25984 | Set Suport - 60cm /tisca/furtun Pentagono /AST8004073 | buc | PENTAGONO | 981
25985 | Set Suport/tisca/furtun - 150cm Pentagono /SET2496C5040 | buc | PENTAGONO | 654
25986 | Set Suport/tisca/furtun - 150cm Pentagono /SET40505055 | buc | PENTAGONO | 763
27648 | Sifon cada dus Pentagono/613 | buc | PENTAGONO | 261.6
27649 | Sifon cada dus Pentagono/614 | buc | PENTAGONO | 436
27633 | Suport dispenser sapun baie inox Pentagono/CZ125 | buc | PENTAGONO | 654
27626 | Suport dispenser sapun baie inox Pentagono/EZ125 | buc | PENTAGONO | 1635
27643 | Suport dublu p/u prosop CM.60 inox Pentagono/TZ150 | buc | PENTAGONO | 2180
27637 | Suport hirtie igienica inox Pentagono/CZ200 | buc | PENTAGONO | 436
27638 | Suport hirtie igienica inox Pentagono/CZ210 | buc | PENTAGONO | 327
27628 | Suport hirtie igienica inox Pentagono/EZ160 | buc | PENTAGONO | 697.6
27629 | Suport hirtie igienica inox Pentagono/EZ200 | buc | PENTAGONO | 763
27635 | Suport p/u prosop CM.40 inox Pentagono/CZ150 | buc | PENTAGONO | 697.6
27634 | Suport p/u prosop CM.60 inox Pentagono/CZ140 | buc | PENTAGONO | 763
27636 | Suport p/u prosop inelar inox Pentagono/CZ160 | buc | PENTAGONO | 327
27631 | Suport pahar accesorii baie inox Pentagono/CZ100 | buc | PENTAGONO | 392.4
27624 | Suport pahar accesorii baie inox Pentagono/EZ100 | buc | PENTAGONO | 763
27640 | Suport perie WC inox Pentagono/AZ230 | buc | PENTAGONO | 545
27630 | Suport perie WC inox Pentagono/EZ220 | buc | PENTAGONO | 1526
27632 | Suport sapuniera baie inox Pentagono/CZ120 | buc | PENTAGONO | 392.4
27625 | Suport sapuniera baie inox Pentagono/EZ120 | buc | PENTAGONO | 763
27647 | Tub gofrat extensibil WC Pentagono/603 | buc | PENTAGONO | 239.8
27646 | Tub gofrat WC MM23 Pentagono/602 | buc | PENTAGONO | 174.4
TEHNICA SANITARA DE ELITA RAVAK
ACCESORII P/U BATERII
19578 | RAVAK Brat lateral pentru cap de dus 702.00 /X07P112/ | buc | RAVAK | 1046.4
22194 | RAVAK Brat plafon pentru dus fix 703.00 / X07P178 / | buc | RAVAK | 512.95
22192 | RAVAK Cap de dus rotund, alama, d200mm /X07P015/ | buc | RAVAK | 3793.2
19577 | RAVAK Cap de dus rotund, alama, d300mm /X07P111/ | buc | RAVAK | 7150.4
22202 | RAVAK Cap de duş SLIM.CHROME 300*300mm /X07P016/ | buc | RAVAK | 5450
19574 | RAVAK Furtun dus 150cm 912.50 / X07P065 / | buc | RAVAK | 226.28
19572 | RAVAK Para dus 952.00 5 functii / X07P008 / | buc | RAVAK | 523.2
19584 | RAVAK Para dus 953.00 3 functii / X07P009 / | buc | RAVAK | 436
26390 | RAVAK Para dus 959.00 chrom/ X07P350 / | buc | RAVAK | 697.6
22200 | RAVAK Para dus 959.10 alba RAVAK / X07P351/ | buc | RAVAK | 545
22199 | RAVAK Para dus Cromata 959.00 1functii / X07P350 / | buc | RAVAK | 386.3
20205 | RAVAK Priza dus 701.00 / X07P004 / | buc | RAVAK | 959.2
19579 | RAVAK Set dus 902.00 / X07P177 / | buc | RAVAK | 1484.14
22203 | RAVAK Set dus pentru bide BM 040.00 /X070077/ | buc | RAVAK | 1635
25455 | RAVAK Suport dus 70cm 974.00 RAVAK / X07P013 | buc | RAVAK | 1569.6
19573 | RAVAK Suport dus 90cm 973.00 / X07P014/ | buc | RAVAK | 842.13
20223 | RAVAK Suport dus fix din pastic 610.00 / X07P010 / | buc | RAVAK | 58.42
20239 | RAVAK Suport si priza de dus, alama 706.00 /X07P206 / | buc | RAVAK | 1046.4
BATERII INCASTRABILE
19570 | RAVAK Baterii încastrabile Neo cu comutator NO 061.00 / X070020 / | buc | RAVAK | 3270
22195 | RAVAK R-box Multi RB 071.50 / X070074/ | buc | RAVAK | 1723.73
20198 | RAVAK R-box RB 070.50 / X070052 / | buc | RAVAK | 2158.2
22205 | RAVAK Robinet incastrabil 3cai, termostat, Rbox-Multi CR 067/X070075/ | buc | RAVAK | 5394.63
20200 | RAVAK Robinet incastrabil cu comutator CR 065.00 Rbox /X070056/ | buc | RAVAK | 3059.85
20251 | RAVAK Robinet incastrabil fara comutator CR 066.00 Rbox /X070057/ | buc | RAVAK | 1717.4
19571 | RAVAK Robinet incastrabil fara comutator NO 062.00 / X070021 / | buc | RAVAK | 2746.8
19576 | RAVAK Robinet incastrabil fara comutator NO 066.00 Rbox / X070044 / | buc | RAVAK | 1233.23
22204 | RAVAK Robinet incastrabil, cu comutator, cu termostat CR 063.00 / X070094 / | buc | RAVAK | 3226.18
19575 | RAVAK Robinet incastrabil, cu comutator, cu termostat TE 061.00 / X070037 / | buc | RAVAK | 3948.42
20202 | RAVAK Robinet incastrabil, fara comutator, cu termostat TE 062.00 / X070048 / | buc | RAVAK | 4316.4
BATERII P/U BIDEU
20199 | RAVAK Robinet pentru bide cu ventil CR 055.00 / X070055 / | buc | RAVAK | 2080.81
BATERII P/U CAZI
26391 | RAVAK Batterie cadă de perete cu termostat TE 022.00/150 /X070047/ | buc | RAVAK | 5450
19580 | RAVAK Robinet cada/dus Crome 150 mm CR 022.00/150 /X070042 / | buc | RAVAK | 6104
20203 | RAVAK Robinet cada/dus cu termostat TE 022.00/150 /X070047/ | buc | RAVAK | 2945.62
BATERII P/U CHIUVETE
19569 | RAVAK Baterie pentru chiuvetă Neo cu ventil NO 011.00 / X070016 / | buc | RAVAK | 2703.2
19583 | RAVAK Robinet bucatarie chiuveta CR 016.00 / X070054 / | buc | RAVAK | 2743.53
19582 | RAVAK Robinet chiuveta fara ventil CR 012.00 / X070041 / | buc | RAVAK | 3379
20861 | RAVAK Robinet chiuveta fara ventil SN 012.00 /X070002/ | buc | RAVAK | 838.65
BATERII P/U DUS
26403 | RAVAK Coloana de dus cu baterie termostatata TD 091.00/150, pt dus 10° /X070103/ | buc | RAVAK | 12033.6
20244 | RAVAK Coloana de dus cu baterie termostatata TE 091.00/150 Termo 100 /X070058/ | buc | RAVAK | 11118
20243 | RAVAK Panou hidromasaj JET INOX / X01453 / | buc | RAVAK | 12779.38
19581 | RAVAK Robinet dus Chrome 150mm CR 032.00 / X070043 / | buc | RAVAK | 2195.04
19585 | RAVAK Robinet dus cu termostat 150 mm TE 032.00 / X070034 / | buc | RAVAK | 2275.7
20204 | RAVAK Robinet dus cu termostat 150 mm TE 072.00 / X070051 / | buc | RAVAK | 2369.01
CABINE SI USI DE DUS
BRILIANT
19228 | RAVAK B SET p/u BSRV4, BSKK4-80, 90 crom / D01000A073 / | buc | RAVAK | 16132
19227 | RAVAK Cabina de dus BSKK4-90 crom+Transparent / 3U277A00Y1 / | buc | RAVAK | 20492
CABINE DE DUS RECTANDULARE
19239 | RAVAK Cabina de dus SRV2-90 S satin-polistirena Perla /14V70U0211/ | buc | RAVAK | 3924
25452 | RAVAK Cabina de dus SRV2-90 satin-transparent RAVAK / 14V70U02Z1 | buc | RAVAK | 4839.6
CABINE DE DUS SEMIROTUNDE
22190 | RAVAK Cabina de dus BLCP4-90 alb transparent / 3B270100Z1/ | buc | RAVAK | 11772
20212 | RAVAK Cabina de dus BLCP4-90 chrom transparent semirotunda / 3B270C00Z1/ | buc | RAVAK | 11859.2
25451 | RAVAK Cabina de dus BLSCP4-90 lucios-transparent RAVAK / X3BM70C00Z1 | buc | RAVAK | 13080
26397 | RAVAK Cabina de dus PSKK3-90 bright alu+glass Transparent /37677C00Z1/ | buc | RAVAK | 12644
25454 | RAVAK Cabina de dus SMSKK4-90 chrom-transparent RAVAK / 3S277A00Y1 | buc | RAVAK | 20710
19554 | RAVAK Cabina PSKK3-80 satin+transparent / 37644U00Z1 / | buc | RAVAK | 7580.73
20211 | RAVAK Cabina PSKK3-90 alb transparent / 37677100Z1 / | buc | RAVAK | 12644
19234 | RAVAK Cabina SKCP4-90 Supernova satin+polistirena Perla / 31170U0011 / | buc | RAVAK | 10028
USI DE DUS
20402 | RAVAK Perete fix BLPS-100 lucios+transparent/9BHA0C00Z1/ | buc | RAVAK | 3060.07
26393 | RAVAK Perete fix de dus SMPS-100 L crom+sticla Transparent /9SLA0A00Z1/ | buc | RAVAK | 8807.2
26394 | RAVAK Perete fix de dus SMPS-90 R crom+sticla Transparent /9SP70A00Z1/ | buc | RAVAK | 8284
20403 | RAVAK Perete fix PPS-100 satin+transparent/90GA0U00Z1/ | buc | RAVAK | 2775.14
20216 | RAVAK Usa de dus BLDP2-100 bright alu+glass Transparent /0PVA0C00Z1/ | buc | RAVAK | 8676.4
20399 | RAVAK Usa de dus SMSD2-100 B-L crom+sticla Transparent /0SLABA00Z1/ | buc | RAVAK | 14475.2
20217 | RAVAK Usa de dus SMSD2-90 B-R crom+sticla Transparent /0SP7BA00Z1/ | buc | RAVAK | 13995.6
20214 | RAVAK Usa dus ASDP3-90 alb+sticla Grape/00V70102ZG/ | buc | RAVAK | 6206.02
20226 | RAVAK Usa dus CRV2-100 satin+transparent/1QVA0U00Z1/ | buc | RAVAK | 8473.88
20215 | RAVAK Usa dus PDOP2-100 satin+transparent/03GA0U00Z1/ | buc | RAVAK | 10028
20221 | RAVAK Usa dus SMSD2-100 B-R crom+transparent/0SPABA00Z1/ | buc | RAVAK | 12388.5
CADITE SI ACCESORII
CADITA DE DUS ANGELA
19549 | RAVAK Cadita ANGELA-90 LA-R alb / A017701220 / | buc | RAVAK | 2105.66
19230 | RAVAK Cadita ANGELA-90 PU-R alb 905 x 905 / A007701120 / | buc | RAVAK | 4185.6
CADITA DE DUS Elipso Pro
19540 | RAVAK Cadita de dus Elipso Pro Flat alb / XA237711010 / | buc | RAVAK | 5232
25453 | RAVAK Cadita de dus Elipso Pro-90 CROME alb RAVAK / XA247701010 | buc | RAVAK | 6540
19229 | RAVAK Cadita Elipso 90 PAN alb 900x900 /A227701410/ | buc | RAVAK | 4578
26400 | RAVAK Panou frontal A pentru Cada CHROME 170 snoww /CZ74100A00/ | buc | RAVAK | 3400.8
19245 | RAVAK Panou frontal ELIPSO PRO 90 alb / XA937001010 / | buc | RAVAK | 718.09
26592 | RAVAK Panou frontal PERSEUS PRO-100 SET alb /XA837001010/ | buc | RAVAK | 1831.2
26396 | RAVAK Panou frontal PERSEUS PRO-90 SET alb /XA837001010/ | buc | RAVAK | 1526
26401 | RAVAK Panou lateral A pentru Cada CHROME 75 snowwhite /CZ74130A00/ | buc | RAVAK | 2092.8
CADITA DE DUS Ronda
26591 | RAVAK Cadita de dus PERSEUS PRO-100 CHROME alb /XA04AA01010/ | buc | RAVAK | 10791
26395 | RAVAK Cadita de dus PERSEUS PRO-90 CHROME alb /XA047701010/ | buc | RAVAK | 7019.6
22188 | RAVAK Cadita RONDA-80 PU-R alb 805x805 /A204001120/ | buc | RAVAK | 2392.77
19232 | RAVAK Cadita RONDA-90 LA-R alb 910x910 /A217001220/ | buc | RAVAK | 1962.87
19231 | RAVAK Cadita RONDA-90 PU-R alb 910x910 /A207001120/ | buc | RAVAK | 4185.6
20234 | RAVAK Capacele p/u profil de mascare 10 /XB430001001/ | buc | RAVAK | 14.17
25449 | RAVAK Profil de dus extensibil PNSP alb RAVAK / E778801119000 | buc | RAVAK | 348.8
25450 | RAVAK Profil de dus extensibil PNSP satin RAVAK / E778801U19000 | buc | RAVAK | 392.4
20233 | RAVAK Profil mascare 10/2000 /XB452000001/ | buc | RAVAK | 174.4
20237 | RAVAK Profil mascare 11/2000 /XB462000001/ | buc | RAVAK | 174.4
20235 | RAVAK Profil mascare 6/2000 /XB442000001/ | buc | RAVAK | 109
20238 | RAVAK Set pentru profil de mascare 11/B460000001/ | buc | RAVAK | 87.2
20236 | RAVAK Set pentru profil de mascare 6 /B440000001/ | buc | RAVAK | 87.2
20232 | RAVAK Set universal montaj cadite / A000000004/ | buc | RAVAK | 238.27
19246 | RAVAK Suport Base Galaxy Pro / XB2J000000N / | buc | RAVAK | 523.2
19240 | RAVAK Suport universal 650 p/u cadite LA-90 / B2F0000002 / | buc | RAVAK | 620.21
SIFOANE P/U CADITE
20213 | RAVAK Sifon cadita Profesional 90 chrome/ X01309 / | buc | RAVAK | 828.4
19560 | RAVAK Sifon cadita Standard 90 chrome / X01314 / | buc | RAVAK | 436
19556 | RAVAK Sifon RAVAK cadita Basic 90 / X01308 / | buc | RAVAK | 173.75
CAZI SI PARAVANE P/U CAZI
ACCESORII PU CAZI
20227 | RAVAK Silicon alb 310ml / X01200/ | buc | RAVAK | 174.4
20228 | RAVAK Silicon transparent 310ml / X01201/ | buc | RAVAK | 174.4
Sisteme de scurgere
20206 | RAVAK Reductie 40x50 mm / X01304 / | buc | RAVAK | 39.68
20406 | RAVAK Set scurgere, cu alimentare prin preaplin 570 B S/R chrome/ X01438 / | buc | RAVAK | 2746.8
19530 | RAVAK Sifon cada ClickClack Chrom / X01377 / | buc | RAVAK | 915.6
26392 | RAVAK Sifon pentru cadite Basic 90 / X01308 / | buc | RAVAK | 305.2
19557 | RAVAK Sifon RAVAK cada / X01305 / | buc | RAVAK | 509.68
19249 | RAVAK Sifon RAVAK cada cu umplere prin preaplin / X01316 / | buc | RAVAK | 1779.75
19525 | RAVAK Sifon RAVAK cada cu umplere prin preaplin ClickClack / X01374 / | buc | RAVAK | 1821.61
20407 | RAVAK Sifon RAVAK cada cu umplere prin preaplin II ClickClack / X01440 / | buc | RAVAK | 1372.75
CAZI ASIMETRICE
CADA DE ACRIL AVOCADO
20851 | RAVAK Cada Avocado 160 x 75 L /CQ01000000/ | buc | RAVAK | 7243.7
19552 | RAVAK Cada Avocado 160 x 75 R /CH01000000/ | buc | RAVAK | 4249.26
26885 | RAVAK Panelkit 10" BeHappy/ B28100000N | buc | RAVAK | 566.8
19550 | RAVAK Panelkit AVOCADO / B28000000N / | buc | RAVAK | 293.21
20852 | RAVAK Panou frontal Avocado L 160 cm /CZQ1000A00/ | buc | RAVAK | 2943.87
19553 | RAVAK Panou frontal Avocado R 160 cm /CZI1000A00/ | buc | RAVAK | 1735.5
19551 | RAVAK Suport cada Avocado /CYS0000000/ | buc | RAVAK | 338.55
CADA DE ACRIL Love Story II
19215 | RAVAK Cada LoveStory II L alb-imaculat / C751000000 / | buc | RAVAK | 15677.25
20863 | RAVAK Cada LoveStory II L PU PLUS hidromasaj /CU2111A00U00111/ | buc | RAVAK | 64216.91
21574 | RAVAK Cada LoveStory II R alb-imaculat / C761000000 / | buc | RAVAK | 17662.8
19217 | RAVAK Panelkit LOVE STORY II / B27500000N / | buc | RAVAK | 940.89
19216 | RAVAK Panou frontal A LoveStory II L alb-imaculat / CZ75100A00 / | buc | RAVAK | 6732.49
21575 | RAVAK Panou frontal A LoveStory II R alb-imaculat / CZ76100A00 / | buc | RAVAK | 8860.39
19218 | RAVAK Suport p/u cada LOVE STORY II / CY75000000 / | buc | RAVAK | 1057.52
CADA DE ACRIL Rosa II
19208 | RAVAK Cada Rosa II 160 x 105 R alb imaculat / CL21000000 / | buc | RAVAK | 11772
22189 | RAVAK Cada Rosa II PU-PLUS 150 x 105 R alb imaculat / CJ210P0000 / | buc | RAVAK | 13908.18
19210 | RAVAK Maner Rosa II p/u VS gri /B53200000O/ | buc | RAVAK | 482.87
19213 | RAVAK Panelkit ROSA Universal / B23000100N / | buc | RAVAK | 654
26883 | RAVAK Panou A Intregit 10" 170 P Alb/ CZ82100A00 | buc | RAVAK | 3924
22187 | RAVAK Panou A Rosa II P 150 cm alb-imaculat / CZJ1200A00 / | buc | RAVAK | 3691.61
19211 | RAVAK Panou A Rosa II P 160 cm alb-imaculat / CZL1200A00 / | buc | RAVAK | 4142
19214 | RAVAK Paravan cada CVSK1 ROSA 160/170 R aluminiu lucios+Transparent / 7QRS0100Y1 / | buc | RAVAK | 7430.09
19209 | RAVAK Pernuta p/u cada Rosa II gri /B63200000O/ | buc | RAVAK | 968.79
19212 | RAVAK Suport p/u cada Rosa universal / CY55000000 / | buc | RAVAK | 872
21581 | RAVAK Cada ASYMMETRIC 150*100 L (C441000000) | buc | RAVAK | 7529.07
20848 | RAVAK Cada ASYMMETRIC 150*100 R (C451000000) | buc | RAVAK | 6004.16
21582 | RAVAK Panou frontal cada ASYMMETRIC 150 L (CZ44100000) | buc | RAVAK | 3405.6
20850 | RAVAK Panou frontal cada ASYMMETRIC R (CZ45100000) | buc | RAVAK | 2169.1
20849 | RAVAK Suport cada ASYMMETRIC (CY44000000) | buc | RAVAK | 1336.99
CAZI DE COLT
20207 | RAVAK Cada NEW DAY 150x150 snowwhite/ C66100000/ | buc | RAVAK | 13777.6
20210 | RAVAK Panelkit NEW DAY,GENTIANA / B26500000N/ | buc | RAVAK | 784.8
20209 | RAVAK Panou cada NEW-DAY/GENTIANA 150cm / CZG1000AN0/ | buc | RAVAK | 4360
20208 | RAVAK Support pentru Cada NEW DAY,GENTIANA/ CY65000000/ | buc | RAVAK | 1220.8
CAZI DREPTUNGHIULARE
Cada CLASSIC
26208 | Cada Serena 1500x700 | buc | METROTERM | 1960
20395 | RAVAK Cada CLASSIC 150x70 N / C521000000 / | buc | RAVAK | 6138.66
20396 | RAVAK Cada CLASSIC 160x70 N / C531000000 / | buc | RAVAK | 6611.07
19555 | RAVAK Cada CLASSIC 170x70 N / C541000000 / | buc | RAVAK | 8175
20401 | RAVAK Panelkit panou frontal U / B23600000N / | buc | RAVAK | 479.6
20405 | RAVAK Panou frontal U 150 / CZ001P0A00 / | buc | RAVAK | 2580.03
20853 | RAVAK Panou frontal U 170 / CZ001V0A00/ | buc | RAVAK | 3400.8
26399 | RAVAK Panou lateral U 75 snowwhite /CZ00130A00/ | buc | RAVAK | 2092.8
20854 | RAVAK Panou lateral U70 (CZ00110A00) | buc | RAVAK | 1962
19548 | RAVAK Suport 70 U p/u cada Classic, Vanda II, Lilia / CY00000000 / | buc | RAVAK | 697.6
26398 | RAVAK Support pentru Cada 75 U /CY00030000/ | buc | RAVAK | 784.8
Cada EVOLUTION
19223 | RAVAK Cada Ravak EVOLUTION PU Plus 180x102 C1010P0000 | buc | RAVAK | 16071.61
19221 | RAVAK Maner p/u cada Evolution alb / B5H0000001 / | buc | RAVAK | 724.63
19219 | RAVAK Panelkit frontal EVOLUTION / B2H000000N / | buc | RAVAK | 284.93
19224 | RAVAK Panou frontal A p/u cada EVOLUTION/ CZ11000A00 / | buc | RAVAK | 1932.35
19226 | RAVAK Panou lateral A p/u cada EVOLUTION L 75 alb-imaculat, set / CZ11200A00 / | buc | RAVAK | 911.24
19225 | RAVAK Panou lateral A p/u cada EVOLUTION R 75 alb-imaculat, set / CZ11100A00 / | buc | RAVAK | 911.24
19222 | RAVAK Pernuta p/u cada Evolution alb / B6H0000001 / | buc | RAVAK | 1178.73
19220 | RAVAK Suport cada EVOLUTION / CY10000000 / | buc | RAVAK | 713.3
Cada Sonata
20398 | RAVAK Cada SONATA 180x80 / CW01000000 / | buc | RAVAK | 12010.93
20860 | RAVAK Maner p/u cada Sonata/ B570000000 / | buc | RAVAK | 2483.02
20859 | RAVAK Pernuta p/u cada / B670000000 / | buc | RAVAK | 2228.4
26884 | RAVAK Suport p/u cada 10" / CY81000000 | buc | RAVAK | 784.8
20242 | RAVAK Suport p/u cada 75U / CY00030000/ | buc | RAVAK | 592.52
20404 | RAVAK Suport p/u cada 80U / CY00040000/ | buc | RAVAK | 457.8
Cada Vanda II
19244 | RAVAK Cada Vanda II 170x70 alb-imaculat / CP21000000 / | buc | RAVAK | 7957
26882 | RAVAK Cada 10" 170x100 P Alb/ C821000000 | buc | RAVAK | 12208
20241 | RAVAK Cada CAMPANULA II 170x75 snowwhite/ CA21000000/ | buc | RAVAK | 9286.8
20394 | RAVAK Cada CHROME 170x75 snowwhite / C741000000 / | buc | RAVAK | 9286.8
25445 | RAVAK Cada CITY SLIM 180x80 / C921300000 | buc | RAVAK | 16241
26402 | RAVAK Cada FORMY 01 180 x 80 snowwhite/ C881000000/ | buc | RAVAK | 12731.2
25446 | RAVAK Panou frontal CITY SLIM 180 alb RAVAK / X000001059 | buc | RAVAK | 4578
25447 | RAVAK Panou lateral CITY SLIM 80 L alb RAVAK / X000001062 | buc | RAVAK | 2790.4
25448 | RAVAK Panou lateral CITY SLIM 80 R alb RAVAK / X000001065 | buc | RAVAK | 2790.4
21580 | RAVAK B SET paravan cada BVS2-100 L chrom (D01000A072) | buc | RAVAK | 7317.17
20855 | RAVAK Paravan cada BSDPS-120/80 L crom (0ULG4A00Z1) | buc | RAVAK | 12677.57
21579 | RAVAK Paravan cada BVS2-100L chrom+transparent (7ULA0A00Z1) | buc | RAVAK | 6674.72
25465 | RAVAK Paravan cada CVS2 R alb+transparent / 7QRA0103Z1 | buc | RAVAK | 7739
22191 | RAVAK Paravan cada CVSK1 ROSA 140/150 R (7QRS0C00Y1) | buc | RAVAK | 7628.69
20857 | RAVAK Paravan cada CVSK1 ROSA 160/170 R (7QRS0C00Y1) | buc | RAVAK | 9810
20409 | RAVAK Paravan cada PVS1-80 satin+transparent (79840U00Z1) | buc | RAVAK | 4125.21
20856 | RAVAK Set pentru paravan de dus BSDPS-L 120 crom (D01000A082) | buc | RAVAK | 12328.77
CHIUVETE
20858 | RAVAK Chiuveta AVOCADO / XJ9L1100000 / | buc | RAVAK | 4258.41
19561 | RAVAK Chiuveta Avocado L / XJ1L1100000 / | buc | RAVAK | 1828.8
19562 | RAVAK Chiuveta Avocado R / XJ1P1100000 / | buc | RAVAK | 2689.47
19565 | RAVAK Chiuveta BeHappy L / XJAL1100000 / | buc | RAVAK | 2798.25
19566 | RAVAK Chiuveta BeHappy R / XJAP1100000 / | buc | RAVAK | 4115.19
19545 | RAVAK Chiuveta Chrome 600 / XJG01160000 / | buc | RAVAK | 2673.99
19546 | RAVAK Chiuveta Chrome 700 / XJG01170000 / | buc | RAVAK | 3121.76
19541 | RAVAK Chiuveta Classic 700 / XJD01170000 / | buc | RAVAK | 3143.56
20408 | RAVAK Chiuveta Classic 800 L / XJDL1180000/ | buc | RAVAK | 5538.29
26404 | RAVAK Chiuveta dubla Chrome 1200 alb cu preaplin /XJG01112000/ | buc | RAVAK | 10812.8
19531 | RAVAK Chiuveta Evolution 700x550 / XJE01100000 / | buc | RAVAK | 5971.24
19563 | RAVAK Chiuveta Rosa / XJ2L1100000 / | buc | RAVAK | 3590.02
20224 | RAVAK Sifon chiuvetă tubular U chrom / X01436/ | buc | RAVAK | 479.6
19252 | RAVAK Sifon telescopic chiuveta chrom / X01371/ | buc | RAVAK | 2049.2
19253 | RAVAK Ventil chiuveta ClickClack / X01373 / | buc | RAVAK | 297.57
20225 | RAVAK Ventil chiuvete ClickClack scund chrome / X01437 / | buc | RAVAK | 479.6
MOBILIER
20393 | RAVAK Mobilier Classic SD 800-L sub chiuveta / X000000350/ | buc | RAVAK | 6215.18
19533 | RAVAK Mobilier Evolution SD sub chiuveta / X000000364/ | buc | RAVAK | 2738.95
20392 | RAVAK Mobilier Evolution SDS sub chiuveta / X000000365/ | buc | RAVAK | 6215.18
20400 | RAVAK Oglinda Classic 800 cu lumini integrate / X000000354 / | buc | RAVAK | 3548.39
19535 | RAVAK Oglinda Evolution alba cu lumini şi priza integrate / X000000398 / | buc | RAVAK | 4799.49
19537 | RAVAK Polita de sticla Evolution / X000000399 / | buc | RAVAK | 818.15
20231 | RAVAK Scaunel OVO-B-CLEAR /B8F0000015/ | buc | RAVAK | 2981.15
20222 | RAVAK Scaunel OVO-B-OPAL /B8F0000016/ | buc | RAVAK | 3168.63
20229 | RAVAK Scaunel OVO-P-OPAL /B8F0000001/ | buc | RAVAK | 2154.71
20230 | RAVAK Scaunel OVO-P-ORANGE /B8F0000005/ | buc | RAVAK | 2197
RIGOLE P/U DUS
19544 | RAVAK Rigole p/u dus OZ RAVAK Runway 850-inox / X01388 / | buc | RAVAK | 6272.08
20240 | RAVAK Sifon RAVAK SN 105x105/50 inox de pardoseala / X01435/ | buc | RAVAK | 784.8
SOLUTII P/U INTRETINERE
19547 | RAVAK AntiCalc Conditioner / B32000000N / | buc | RAVAK | 183.12
19558 | RAVAK Cleaner (500 ml) / X01101 / | buc | RAVAK | 116.85
19568 | RAVAK Cleaner crome (500 ml) / X01106 / | buc | RAVAK | 186.39
19559 | RAVAK Desinfectant (500 ml) / X01102/ | buc | RAVAK | 145.19
19564 | RAVAK Lubrifinat pe baza de teflon / X01104 / | buc | RAVAK | 95.27
19567 | RAVAK TurboCleaner (1000 g) / X01105 / | buc | RAVAK | 77.61
USITE SANITARE
23834 | Usita metalica Blauberg RTF 250x300 | buc | BLAUBERG | 250.7
23835 | Usita metalica Blauberg RTF 250x400 | buc | BLAUBERG | 309.56
21506 | Usita metalica Blauberg RTMG 200x300 | buc | BLAUBERG | 233.26
21507 | Usita metalica Blauberg RTMG 200x400 | buc | BLAUBERG | 401.12
21513 | Usita metalica Blauberg RTMG 300x200 | buc | BLAUBERG | 233.26
21508 | Usita metalica Blauberg RTMG 300x300 | buc | BLAUBERG | 331.36
21509 | Usita metalica Blauberg RTMG 400x400 | buc | BLAUBERG | 316.1
21510 | Usita metalica Blauberg RTMG 400x500 | buc | BLAUBERG | 383.68
21511 | Usita metalica Blauberg RTMG 500x500 | buc | BLAUBERG | 446.9
21512 | Usita metalica Blauberg RTMG 500x600 | buc | BLAUBERG | 457.8
21514 | Usita metalica Blauberg RTMG 500x800 | buc | BLAUBERG | 675.8
21515 | Usita metalica Blauberg RTMG 600x400 | buc | BLAUBERG | 457.8
21535 | Usita plastic Blauberg RT150x150 | buc | BLAUBERG | 98.1
21536 | Usita plastic Blauberg RT150x200 | buc | BLAUBERG | 109
21537 | Usita plastic Blauberg RT150x300 | buc | BLAUBERG | 176.58
21538 | Usita plastic Blauberg RT200x200 | buc | BLAUBERG | 130.8
21539 | Usita plastic Blauberg RT200x250 | buc | BLAUBERG | 130.8
21540 | Usita plastic Blauberg RT200x300 | buc | BLAUBERG | 130.8
21541 | Usita plastic Blauberg RT200x400 | buc | BLAUBERG | 130.8
21542 | Usita plastic Blauberg RT250x300 | buc | BLAUBERG | 130.8
21543 | Usita plastic Blauberg RT250x400 | buc | BLAUBERG | 252.88
17488 | Usita plastic d15*15/ 007-1241 | buc | METROTERM | 33.33
17489 | Usita plastic d15*20/ 007-1242 | buc | METROTERM | 38.46
17491 | Usita plastic d20*20/ 007-1243 | buc | METROTERM | 45.7
17492 | Usita plastic d20*25/ 007-1244 | buc | METROTERM | 49.1
17490 | Usita plastic d20*30/ 007-1245 | buc | METROTERM | 56.6
17493 | Usita plastic d30*30/ 007-1247 | buc | METROTERM | 59.24
VAS URINAL
20797 | KALE Pisuar SINGLEPIECE 7112939600 | buc | KALE | 904.92
20792 | KALE Pisuar ZERO 7111839400 | buc | KALE | 1129.46
VAS VICEU
23805 | Buton p/u WC incorp, alb AGORA Visam 221003 | buc | METROTERM | 73
23800 | Buton p/u WC incorp, alb ALINDA Visam 227003 | buc | METROTERM | 74
23802 | Buton p/u WC incorp, alb EFES Visam / 220003 | buc | METROTERM | 65
23801 | Buton p/u WC incorp, alb KARINA Visam 226003 | buc | METROTERM | 74
23803 | Buton p/u WC incorp, crom EFES Visam / 220002 | buc | METROTERM | 290
23804 | Buton p/u WC incorp, crom KARINA Visam 226002 | buc | METROTERM | 275
23799 | Buton p/u WC incorp, crom matt EFES Visam 220001 | buc | METROTERM | 145
21216 | GLOBO Capac WC soft GE020.BI | buc | Globo s.p.a | 1431.39
21215 | GLOBO Capac WC soft MD020.BI | buc | Globo s.p.a | 1431.39
21217 | GLOBO Capac WC soft SB022 | buc | Globo s.p.a | 1431.39
21196 | GLOBO WC cu bidet MDB01.BI | buc | Globo s.p.a | 2802.61
21197 | GLOBO WC cu bidet GEB02.BI | buc | Globo s.p.a | 2887.63
21211 | GLOBO WC suspendat SBS04.BI | buc | Globo s.p.a | 2223.82
20777 | KALE Capac WC STIL 7010772000 | buc | KALE | 452.79
20778 | KALE Capac WC STIL soft 7010772900 | buc | KALE | 678.85
22147 | KALE Capac WC BABEL 7011072000 | buc | KALE | 545.87
22148 | KALE Capac WC BABEL soft 7011072900 | buc | KALE | 708.94
20780 | KALE Capac WC IDEA 7011372000 | buc | KALE | 403.74
20781 | KALE Capac WC IDEA soft 7011372900 | buc | KALE | 675.8
22150 | KALE Ceasa Ghenuia SP 60*50 7112937400 | buc | KALE | 891.4
20791 | KALE Rezervor WC IDEA 7111340000 | buc | KALE | 450.17
20801 | KALE Rezervor WC INDIGO 7113540000 | buc | KALE | 441.89
20785 | KALE Rezervor WC TROY 7110540000 | buc | KALE | 420.3
20803 | KALE WC de podea IDEA fara rezervor 7191333300 | buc | KALE | 1020.02
20800 | KALE WC de podea INDIGO fara rezervor 7113532300 | buc | KALE | 758.86
20802 | KALE WC de podea TROY fara rezervor 7190532300 | buc | KALE | 558.52
20789 | KALE WC suspendat BABEL 7111036300 | buc | KALE | 1453.62
20788 | KALE WC suspendat STIL 7110735100 | buc | KALE | 1163.03
26218 | Rama p/u bideu Visam 893-002 | buc | METROTERM | 1150
14031 | Rama p/u rezervor WC incorporat | Set | AEROSPACE | 1241.42
25466 | Rama p/u WC suspendat 3/6l SLIM 80 VISAM / 150-024 | buc | METROTERM | 1650
25467 | Rama p/u WC suspendat fara buton 3/6l SLIM 80 VISAM / 150-025 | buc | METROTERM | 1750
24759 | WC "Cersanit" Arteco compact 3/6L alim.de jos / 9041 | buc | METROTERM | 1675
23730 | WC "Cersanit" Koral compact 3/6L alim.de jos / 7070 | buc | METROTERM | 1550
23731 | WC "Cersanit" Mito 6L VS (6892) | buc | METROTERM | 1233.79
24633 | WC "Cersanit" Mito Grey compact 3/6L alim. laterala 3/8 / 91666 | buc | METROTERM | 1230
24758 | WC "Della" First compact 6L/Stop alim. de jos / 97579 | buc | METROTERM | 1115
24634 | WC "Della" First compact 6L/Stop alimentare de jos universal VS / 95427 | buc | METROTERM | 1129.8
23732 | WC "Della" Ideal 6L VS (89020) | buc | METROTERM | 1104.38
23733 | WC "Della" Otti compact 6L/STOP alim. de jos universal / 87932 | buc | METROTERM | 1195
24021 | WC "Della" Restyle 6L VS (95426) | buc | METROTERM | 1336.88
24762 | WC "Lobnya" Vershok compactp/u copii 6L/Stop alim. de jos ppr / 91535 | buc | METROTERM | 1495
25817 | WC compact ''Etalon '' | buc | METROTERM | 1325
25820 | WC compact ''Kapri '' | buc | METROTERM | 1350
25818 | WC compact ''Lido ''/ iesire 45 | buc | METROTERM | 1225
26085 | WC compact ''Lido ''/ iesire 90 | buc | METROTERM | 1230
25815 | WC compact ''Neva '' | buc | METROTERM | 1300
25819 | WC compact ''Siena '' | buc | METROTERM | 1300
25816 | WC compact ''Standart '' econom | buc | METROTERM | 1475
26211 | WC compact Format econom | buc | METROTERM | 1200
26576 | WC suspendat (DG10KSS) | buc | METROTERM | 2220
24761 | WC Victory de podea TR112A / 83391 | buc | METROTERM | 405
24760 | WC Victory Marco 6L alim. de jos / 83391 | buc | METROTERM | 1220
11. ALTELE
LUBRIFIANTI,ADEZIVI,SILICON
17164 | Adeziv germetic LOXEAL 58-11 TB 100 ml / 58111000 | buc | METROTERM | 410
16801 | Adeziv germetic LOXEAL 58-11 TB 50 ml / 58110500 | buc | METROTERM | 230
24336 | Adeziv germetic LOXEAL 86-72 50 ml | buc | METROTERM | 363.07
17938 | GRAFITPASTE NIVO 500gr / VTA0450 | buc | METROTERM | 430
16804 | Lubrifiant Glidex spray silicon 400 ml / 69000040 | buc | METROTERM | 180
16803 | Lubrifiant STOVEX 1,0 kg | buc | METROTERM | 222.72
16800 | Lubrifiant Super Glidex silicon 1 kg / 69000052 | buc | METROTERM | 272
17937 | Pasta Hochdruck Fermit 650 gr | buc | METROTERM | 162.69
23725 | Pasta lipire UNIFIX 3 250 g / 69540320 | buc | METROTERM | 400
16796 | Pasta MULTIPAK 300 gr | buc | METROTERM | 150.92
16805 | Pasta Unigum Kit 500 gr | buc | METROTERM | 96.9
17782 | Pasta UNIPAK 250 gr / 69000039 | buc | METROTERM | 125
16794 | Pasta UNIPAK 360 gr | buc | METROTERM | 135
16795 | Pasta UNIPAK 65 gr tub / 69000037 | buc | METROTERM | 68
24452 | Silicon alb AKFIX 0.3ml / 2095 | buc | METROTERM | 58
17272 | Silicon alb Selsil universal 280ml / 25600 | buc | METROTERM | 54.59
21179 | Silicon CUIE LICHIDE / 25602 | buc | METROTERM | 30.54
20441 | Silicon Schamottkleber (1100 grade) 310 ml / VTA 0556 | buc | METROTERM | 145
24453 | Silicon transparent AKFIX 280ml / 2096 | buc | METROTERM | 55
20481 | Silicon transparent Sealant hermetic 310 ml | buc | METROTERM | 55.6
17271 | Silicon transparent Selsil universal 280ml / 25601 | buc | METROTERM | 55.15
24451 | Spuma AKFIX 0.3ml / 2098 | buc | METROTERM | 80
24450 | Spuma AKFIX 0.75ml / 2090 | buc | METROTERM | 149
27128 | Spuma BONDIT 750ml FBD01C PROFESIONAL / 2087 | buc | METROTERM | 110
25027 | Spuma FIL-TECH 300 FT 300 0.3ml / 2099 | buc | METROTERM | 65